## Лист1
Секция VI- Требования заказчика
| Объём поставки- Список No.2- Тепловые счетчики | Объём поставки- Список No.2- Тепловые счетчики | [17 empty] | Таблица И.1 | Коэффициент часовой неравномерности потребления горячей воды в жилых зданиях
ЛЦ-Линия циркуляции
Изменен адрес
[22 empty] | Число жителей чел. | Коэффициент часовой неравномерности | Число жителей чел. | Коэффициент часовой неравномерности | Число жителей чел. | Коэффициент часовой неравномерности
| №№ пп | Наименование абонента | № дома | No. ИТП в доме | Тепловые нагрузки, Гкал/час | [16 empty] | 150 | 4.45 | 1000 | 2.8 | 4000 | 2.4
[5 empty] | Отопление |  | Горячее водосн. |  | Горячее водосн. | [12 empty] | 250 | 3.7 | 1500 | 2.65 | 5000 | 2.35
[5 empty] | Qmax | Qmin | Qmax | Qmin | Qmax | Qmin | ЛЦ нет |  | Qср.час Гкал/час | Qср.мес Гкал/мес | кол-во человек | К циркул. | К неравн. | МАХ |  |  | Т/ч | 350 | 3.55 | 2000 | 2.55 | 6000 | 2.35
1 | 1 | мкр. 3 | 1 |  | 0.17775 | 0.035017 | 0.069182 | 0.010377 | 0.15393 | 0.023089 |  |  | 0.028826 | 20.7546 | 93.9973 | 1.2 | 4.45 | 0.36943 | 8.0311 |  | 3.3463 | 500 | 3.25 | 2500 | 2.5 | 7500 | 2.3
2 | 2 | мкр. 3 | 2 |  | 0.17852 | 0.035169 | 0.080959 | 0.012144 | 0.18013 | 0.02702 |  |  | 0.033733 | 24.2877 | 109.9986 | 1.2 | 4.45 |  |  |  | 3.916 | 700 | 3 | 3000 | 2.45 | 10000 | 2.25
3 | 3 | мкр. 3 | 4 |  | 0.18407 | 0.036262 | 0.068446 | 0.010267 | 0.15229 | 0.022844 |  |  | 0.028519 | 20.5338 | 92.9973 | 1.2 | 4.45 |  |  |  | 3.3107
4 | 4 | мкр. 3 | 5 |  | 0.1798 | 0.035421 | 0.094944 | 0.014242 | 0.21125 | 0.031688 |  |  | 0.03956 | 28.4832 | 129 | 1.2 | 4.45 |  |  |  | 4.5924
5 | 5 | мкр. 3 | 6 |  | 0.17786 | 0.035038 | 0.078017 | 0.011703 | 0.17359 | 0.026038 |  |  | 0.032507 | 23.4051 | 106.0014 | 1.2 | 4.45 |  |  |  | 3.7736
6 | 6 | мкр. 3 | 7 |  | 0.18127 | 0.03571 | 0.078754 | 0.011813 | 0.17523 | 0.026284 |  |  | 0.032814 | 23.6262 | 107.0027 | 1.2 | 4.45 |  |  |  | 3.8093
7 | 7 | мкр. 3 | 10 |  | 0.18495 | 0.036436 | 0.082433 | 0.012365 | 0.18341 | 0.027512 |  |  | 0.034347 | 24.7299 | 112.0014 | 1.2 | 4.45 |  |  |  | 3.9872
8 | 8 | мкр. 3 | 11 |  | 0.17975 | 0.035412 | 0.078754 | 0.011813 | 0.17523 | 0.026284 |  |  | 0.032814 | 23.6262 | 107.0027 | 1.2 | 4.45 |  |  |  | 3.8093
9 | 9 | мкр. 3 | 14 |  | 0.15821 | 0.031167 | 0.051521 | 0.0077281 | 0.11463 | 0.017195 |  |  | 0.021467 | 15.4563 | 70.0014 | 1.2 | 4.45 |  |  |  | 2.492
10 | 10 | мкр. 3 | 15 |  | 0.15821 | 0.031167 | 0.065503 | 0.0098255 | 0.14574 | 0.021862 |  |  | 0.027293 | 19.6509 | 88.9986 | 1.2 | 4.45 |  |  |  | 3.1684
11 | 11 | мкр. 3 | 16 |  | 0.14216 | 0.028006 | 0.055936 | 0.0083904 | 0.12446 | 0.018669 |  |  | 0.023307 | 16.7808 | 76 | 1.2 | 4.45 |  |  |  | 2.7056
12 | 12 | мкр. 3 | 17 |  | 0.17466 | 0.034409 | 0.080224 | 0.012034 | 0.1785 | 0.026775 |  |  | 0.033427 | 24.0672 | 109 | 1.2 | 4.45 |  |  |  | 3.8804
13 | 13 | мкр. 3 | 18 |  | 0.17882 | 0.035227 | 0.081696 | 0.012254 | 0.18177 | 0.027266 |  |  | 0.03404 | 24.5088 | 111 | 1.2 | 4.45 |  |  |  | 3.9516
14 | 14 | мкр. 3 | 19 |  | 0.17841 | 0.035146 | 0.082433 | 0.012365 | 0.18341 | 0.027512 |  |  | 0.034347 | 24.7299 | 112.0014 | 1.2 | 4.45 |  |  |  | 3.9872
15 | 15 | мкр. 3 | 20 |  | 0.18107 | 0.035671 | 0.076543 | 0.011481 | 0.17031 | 0.025546 |  |  | 0.031893 | 22.9629 | 103.9986 | 1.2 | 4.45 |  |  |  | 3.7024
16 | 16 | мкр. 3 | 21 |  | 0.17921 | 0.035305 | 0.07728 | 0.011592 | 0.17195 | 0.025792 |  |  | 0.0322 | 23.184 | 105 | 1.2 | 4.45 |  |  |  | 3.738
17 | 17 | мкр. 3 | 22 |  | 0.16597 | 0.032696 | 0.08096 | 0.012144 | 0.18014 | 0.02702 |  |  | 0.033733 | 24.288 | 110 | 1.2 | 4.45 |  |  |  | 3.916
18 | 18 | мкр. 3 | 23 |  | 0.17359 | 0.034196 | 0.075808 | 0.011371 | 0.16867 | 0.025301 |  |  | 0.031587 | 22.7424 | 103 | 1.2 | 4.45 |  |  |  | 3.6668
19 | 19 | мкр. 3 | 24 |  | 0.16332 | 0.032174 | 0.0736 | 0.01104 | 0.16376 | 0.024564 |  |  | 0.030667 | 22.08 | 100 | 1.2 | 4.45 |  |  |  | 3.56
20 |  | мкр. 3 | 25 |  | 0.14028 | 0.027635 | 0.064032 | 0.0096048 | 0.14247 | 0.021371 |  |  | 0.02668 | 19.2096 | 87 | 1.2 | 4.45 |  |  |  | 3.0972
21 | 20 | мкр. 3 | 26 |  | 0.14013 | 0.027605 | 0.052258 | 0.0078387 | 0.11627 | 0.017441 |  |  | 0.021774 | 15.6774 | 71.0027 | 1.2 | 4.45 |  |  |  | 2.5277
22 | 21 | мкр. 3 | 27 |  | 0.15164 | 0.029873 | 0.049312 | 0.0073968 | 0.10972 | 0.016458 |  |  | 0.020547 | 14.7936 | 67 | 1.2 | 4.45 |  |  |  | 2.3852
23 | 22 | мкр. 3 | 28 |  | 0.13766 | 0.027118 | 0.057408 | 0.0086112 | 0.12773 | 0.01916 |  |  | 0.02392 | 17.2224 | 78 | 1.2 | 4.45 |  |  |  | 2.7768
24 | 23 | мкр. 4 | 1 |  | 0.13567 | 0.026727 | 0.058144 | 0.0087216 | 0.12937 | 0.019406 |  |  | 0.024227 | 17.4432 | 79 | 1.2 | 4.45 |  |  |  | 2.8124
25 | 24 | мкр. 4 | 2 |  | 0.17784 | 0.035035 | 0.085378 | 0.012807 | 0.18997 | 0.028495 |  |  | 0.035574 | 25.6134 | 116.0027 | 1.2 | 4.45 |  |  |  | 4.1297
26 | 25 | мкр. 4 | 3 |  | 0.14274 | 0.028119 | 0.05888 | 0.008832 | 0.13101 | 0.019651 |  |  | 0.024533 | 17.664 | 80 | 1.2 | 4.45 |  |  |  | 2.848
27 | 26 | мкр. 4 | 4 |  | 0.1773 | 0.034929 | 0.082433 | 0.012365 | 0.18341 | 0.027512 |  |  | 0.034347 | 24.7299 | 112.0014 | 1.2 | 4.45 |  |  |  | 3.9872
28 |  | мкр. 4 | 4-а | 1 | 0.16027 | 0.031574 | 0.12512 | 0.018768 | 0.23147 | 0.034721 |  |  | 0.052133 | 37.536 | 170 | 1.2 | 3.7 |  |  |  | 5.032
29 |  | мкр. 4 | 4-а | 2 | 0.16027 | 0.031574 |  |  | 0 | 0 |  |  | 0 | 0 | 0 | 1.2 | 4.45 |  |  |  | 0
30 | 27 | мкр. 4 | 5 |  | 0.18059 | 0.035577 | 0.078754 | 0.011813 | 0.17523 | 0.026284 |  |  | 0.032814 | 23.6262 | 107.0027 | 1.2 | 4.45 |  |  |  | 3.8093
31 | 28 | мкр. 4 | 6 |  | 0.14352 | 0.028273 | 0.052994 | 0.0079491 | 0.11791 | 0.017687 |  |  | 0.022081 | 15.8982 | 72.0027 | 1.2 | 4.45 |  |  |  | 2.5633
32 | 29 | мкр. 4 | 6-а |  | 0.14352 | 0.028273 | 0.066977 | 0.010047 | 0.14902 | 0.022354 |  |  | 0.027907 | 20.0931 | 91.0014 | 1.2 | 4.45 |  |  |  | 3.2396
33 | 30 | мкр. 4 | 6-б |  | 0.14352 | 0.028273 | 0.052258 | 0.0078387 | 0.11627 | 0.017441 |  |  | 0.021774 | 15.6774 | 71.0027 | 1.2 | 4.45 |  |  |  | 2.5277
34 | 31 | мкр. 4 | 7 |  | 0.184 | 0.036248 | 0.083904 | 0.012586 | 0.18669 | 0.028003 |  |  | 0.03496 | 25.1712 | 114 | 1.2 | 4.45 |  |  |  | 4.0584
35 | 32 | мкр. 4 | 8 |  | 0.17564 | 0.034602 | 0.075072 | 0.011261 | 0.16704 | 0.025055 |  |  | 0.03128 | 22.5216 | 102 | 1.2 | 4.45 |  |  |  | 3.6312
36 | 33 | мкр. 4 | 14 |  | 0.17885 | 0.035234 | 0.091262 | 0.013689 | 0.20306 | 0.030459 |  |  | 0.038026 | 27.3786 | 123.9973 | 1.2 | 4.45 |  |  |  | 4.4143
37 | 34 | мкр. 4 | 14-а |  | 0.16033 | 0.031586 | 0.061824 | 0.0092736 | 0.13756 | 0.020634 |  |  | 0.02576 | 18.5472 | 84 | 1.2 | 4.45 |  |  |  | 2.9904
38 | 35 | мкр. 4 | 14-б |  | 0.1321 | 0.026024 | 0.049313 | 0.007397 | 0.10972 | 0.016458 |  |  | 0.020547 | 14.7939 | 67.0014 | 1.2 | 4.45 |  |  |  | 2.3852
39 | 36 | мкр. 4 | 15 |  | 0.17988 | 0.035436 | 0.085378 | 0.012807 | 0.18997 | 0.028495 |  |  | 0.035574 | 25.6134 | 116.0027 | 1.2 | 4.45 |  |  |  | 4.1297
40 | 37 | мкр. 4 | 15-а |  | 0.15782 | 0.03109 | 0.060353 | 0.0090529 | 0.13429 | 0.020143 |  |  | 0.025147 | 18.1059 | 82.0014 | 1.2 | 4.45 |  |  |  | 2.9192
41 | 38 | мкр. 4 | 16 |  | 0.17988 | 0.035436 | 0.080959 | 0.012144 | 0.18013 | 0.02702 |  |  | 0.033733 | 24.2877 | 109.9986 | 1.2 | 4.45 |  |  |  | 3.916
42 | 39 | мкр. 4 | 18 |  | 0.1427 | 0.028111 | 0.055937 | 0.0083906 | 0.12446 | 0.018669 |  |  | 0.023307 | 16.7811 | 76.0014 | 1.2 | 4.45 |  |  |  | 2.7056
43 | 40 | мкр. 4 | 19 |  | 0.17162 | 0.03381 | 0.058142 | 0.0087213 | 0.12937 | 0.019405 |  |  | 0.024226 | 17.4426 | 78.9973 | 1.2 | 4.45 |  |  |  | 2.8123
44 | 41 | мкр. 4 | 19/1 |  | 0.19328 | 0.038076 | 0.086114 | 0.012917 | 0.1916 | 0.028741 |  |  | 0.035881 | 25.8342 | 117.0027 | 1.2 | 4.45 |  |  |  | 4.1653
45 | 42 | мкр. 4 | 21 |  | 0.15209 | 0.029962 | 0.058142 | 0.0087213 | 0.12937 | 0.019405 |  |  | 0.024226 | 17.4426 | 78.9973 | 1.2 | 4.45 |  |  |  | 2.8123
46 | 43 | мкр. 4 | 22 |  | 0.14363 | 0.028295 | 0.049313 | 0.007397 | 0.10972 | 0.016458 |  |  | 0.020547 | 14.7939 | 67.0014 | 1.2 | 4.45 |  |  |  | 2.3852
47 | 44 | мкр. 4 | 22-а |  | 0.18004 | 0.035468 | 0.07806 | 0.011709 | 0.17368 | 0.026053 |  |  | 0.032525 | 23.418 | 106.0598 | 1.2 | 4.45 |  |  |  | 3.7757
48 | 45 | мкр. 4 | 23 |  | 0.14216 | 0.028006 | 0.064032 | 0.0096048 | 0.14247 | 0.021371 |  |  | 0.02668 | 19.2096 | 87 | 1.2 | 4.45 |  |  |  | 3.0972
49 | 46 | мкр. 4 | 26 |  | 0.19477 | 0.03837 | 0.075806 | 0.011371 | 0.16867 | 0.0253 |  |  | 0.031586 | 22.7418 | 102.9973 | 1.2 | 4.45 |  |  |  | 3.6667
50 | 47 | мкр. 4 | 26-а |  | 0.142 | 0.027974 | 0.030178 | 0.0045267 | 0.067146 | 0.010072 |  |  | 0.012574 | 9.0534 | 41.0027 | 1.2 | 4.45 |  |  |  | 1.4597
51 | 48 | мкр. 4 | 26-б |  | 0.13942 | 0.027465 | 0.031646 | 0.0047469 | 0.070412 | 0.010562 |  |  | 0.013186 | 9.4938 | 42.9973 | 1.2 | 4.45 |  |  |  | 1.5307
52 | 49 | мкр. 4 | 27 |  | 0.14338 | 0.028246 | 0.060353 | 0.0090529 | 0.13429 | 0.020143 |  |  | 0.025147 | 18.1059 | 82.0014 | 1.2 | 4.45 |  |  |  | 2.9192
53 | 50 | мкр. 4 | 28 |  | 0.18016 | 0.035493 | 0.075806 | 0.011371 | 0.16867 | 0.0253 |  |  | 0.031586 | 22.7418 | 102.9973 | 1.2 | 4.45 |  |  |  | 3.6667
54 | 51 | мкр. 4 | 29 |  | 0.14226 | 0.028025 | 0.056674 | 0.0085011 | 0.1261 | 0.018915 |  |  | 0.023614 | 17.0022 | 77.0027 | 1.2 | 4.45 |  |  |  | 2.7413
55 | 52 | мкр. 4 | 30 |  | 0.13948 | 0.027477 | 0.04867 | 0.0073005 | 0.10829 | 0.016244 |  |  | 0.020279 | 14.601 | 66.1277 | 1.2 | 4.45 |  |  |  | 2.3541
56 | 53 | мкр. 4 | 30-а |  | 0.17195 | 0.033875 | 0.048576 | 0.0072864 | 0.10808 | 0.016212 |  |  | 0.02024 | 14.5728 | 66 | 1.2 | 4.45 |  |  |  | 2.3496
57 | 54 | мкр. 4 | 31 |  | 0.13948 | 0.027477 | 0.068446 | 0.010267 | 0.15229 | 0.022844 |  |  | 0.028519 | 20.5338 | 92.9973 | 1.2 | 4.45 |  |  |  | 3.3107
58 | 55 | мкр. 4 | 32 |  | 0.14331 | 0.028231 | 0.069182 | 0.010377 | 0.15393 | 0.023089 |  |  | 0.028826 | 20.7546 | 93.9973 | 1.2 | 4.45 |  |  |  | 3.3463
59 | 56 | мкр. 4 | 33 |  | 0.13898 | 0.027379 | 0.058879 | 0.0088319 | 0.13101 | 0.019651 |  |  | 0.024533 | 17.6637 | 79.9986 | 1.2 | 4.45 |  |  |  | 2.848
60 | 57 | мкр. 4 | 34 |  | 0.1427 | 0.028111 | 0.064034 | 0.0096051 | 0.14248 | 0.021371 |  |  | 0.026681 | 19.2102 | 87.0027 | 1.2 | 4.45 |  |  |  | 3.0973
61 | 58 | мкр. 4 | 35 |  | 0.14363 | 0.028295 | 0.055937 | 0.0083906 | 0.12446 | 0.018669 |  |  | 0.023307 | 16.7811 | 76.0014 | 1.2 | 4.45 |  |  |  | 2.7056
62 | 59 | мкр. 4 | 40 |  | 0.18065 | 0.035587 | 0.07728 | 0.011592 | 0.17195 | 0.025792 |  |  | 0.0322 | 23.184 | 105 | 1.2 | 4.45 |  |  |  | 3.738
63 | 60 | мкр. 4 | 41 |  | 0.14376 | 0.028322 | 0.072128 | 0.010819 | 0.16048 | 0.024073 |  |  | 0.030053 | 21.6384 | 98 | 1.2 | 4.45 |  |  |  | 3.4888
64 | 61 | мкр. 4 | 42 |  | 0.18115 | 0.035686 | 0.085376 | 0.012806 | 0.18996 | 0.028494 |  |  | 0.035573 | 25.6128 | 116 | 1.2 | 4.45 |  |  |  | 4.1296
65 | 62 | мкр. 4 | 43 |  | 0.12945 | 0.025501 | 0.050784 | 0.0076176 | 0.11299 | 0.016949 |  |  | 0.02116 | 15.2352 | 69 | 1.2 | 4.45 |  |  |  | 2.4564
66 | 63 | мкр. 4 | 44 |  | 0.13912 | 0.027407 | 0.058142 | 0.0087213 | 0.12937 | 0.019405 |  |  | 0.024226 | 17.4426 | 78.9973 | 1.2 | 4.45 |  |  |  | 2.8123
67 | 64 | мкр. 4 | 45 |  | 0.18918 | 0.037269 | 0.10304 | 0.015456 | 0.22926 | 0.03439 |  |  | 0.042933 | 30.912 | 140 | 1.2 | 4.45 |  |  |  | 4.984
68 | 65 | мкр. 4 | 46 |  | 0.14274 | 0.028119 | 0.065504 | 0.0098256 | 0.14575 | 0.021862 |  |  | 0.027293 | 19.6512 | 89 | 1.2 | 4.45 |  |  |  | 3.1684
69 | 66 | мкр. 4 | 47 |  | 0.14283 | 0.028138 | 0.053728 | 0.0080592 | 0.11954 | 0.017932 |  |  | 0.022387 | 16.1184 | 73 | 1.2 | 4.45 |  |  |  | 2.5988
70 | 67 | мкр. 4 | 48 |  | 0.16008 | 0.031536 | 0.061088 | 0.0091632 | 0.13592 | 0.020388 |  |  | 0.025453 | 18.3264 | 83 | 1.2 | 4.45 |  |  |  | 2.9548
71 | 68 | мкр. 4 | 49 |  | 0.15721 | 0.030971 | 0.08173 | 0.012259 | 0.18185 | 0.027277 |  |  | 0.034054 | 24.519 | 111.0462 | 1.2 | 4.45 |  |  |  | 3.9532
72 | 69 | мкр. 4 | 50 |  | 0.17195 | 0.033875 | 0.046366 | 0.0069549 | 0.10316 | 0.015475 |  |  | 0.019319 | 13.9098 | 62.9973 | 1.2 | 4.45 |  |  |  | 2.2427
73 | 70 | мкр. 5 | 1 |  | 0.12461 | 0.024548 | 0.048576 | 0.0072864 | 0.10808 | 0.016212 |  |  | 0.02024 | 14.5728 | 66 | 1.2 | 4.45 |  |  |  | 2.3496
74 | 71 | мкр. 5 | 1/1 |  | 0.12814 | 0.025244 | 0.04048 | 0.006072 | 0.090068 | 0.01351 |  |  | 0.016867 | 12.144 | 55 | 1.2 | 4.45 |  |  |  | 1.958
75 | 72 | мкр. 5 | 2 | 1 | 0.13558 | 0.026709 | 0.081328 | 0.012199 | 0.18095 | 0.027143 |  |  | 0.033887 | 24.3984 | 110.5 | 1.2 | 4.45 |  |  |  | 3.9338
76 | 73 | мкр. 5 | 2 | 2 | 0.13558 | 0.026709 | 0.081328 | 0.012199 | 0.18095 | 0.027143 |  |  | 0.033887 | 24.3984 | 110.5 | 1.2 | 4.45 |  |  |  | 3.9338
77 | 74 | мкр. 5 | 2/1 |  | 0.12814 | 0.025244 | 0.03744 | 0.005616 | 0.083304 | 0.012496 |  |  | 0.0156 | 11.232 | 50.8696 | 1.2 | 4.45 |  |  |  | 1.811
78 | 75 | мкр. 5 | 3 | 1 | 0.13558 | 0.026709 | 0.080224 | 0.012034 | 0.1785 | 0.026775 |  |  | 0.033427 | 24.0672 | 109 | 1.2 | 4.45 |  |  |  | 3.8804
79 | 76 | мкр. 5 | 3 | 2 | 0.13558 | 0.026709 | 0.080224 | 0.012034 | 0.1785 | 0.026775 |  |  | 0.033427 | 24.0672 | 109 | 1.2 | 4.45 |  |  |  | 3.8804
80 | 77 | мкр. 5 | 3/1 |  | 0.12814 | 0.025244 | 0.03755 | 0.0056325 | 0.083549 | 0.012532 |  |  | 0.015646 | 11.265 | 51.019 | 1.2 | 4.45 |  |  |  | 1.8163
81 |  | мкр. 5 | 4 | 1 | 0.13658 | 0.026906 | 0.1575 | 0.023626 | 0.29138 | 0.043707 |  |  | 0.065627 | 47.2512 | 214 | 1.2 | 3.7 |  |  |  | 6.3344
82 |  | мкр. 5 | 4 | 2 | 0.13658 | 0.026906 | 0 | 0 | 0 | 0 |  |  | 0 | 0 | 0 | 1.2 | 4.45 |  |  |  | 0
83 | 78 | мкр. 5 | 4/1 | 1 | 0.10911 | 0.021494 | 0.043056 | 0.0064584 | 0.0958 | 0.01437 |  |  | 0.01794 | 12.9168 | 58.5 | 1.2 | 4.45 |  |  |  | 2.0826
84 | 79 | мкр. 5 | 4/1 | 2 | 0.10911 | 0.021494 | 0.043056 | 0.0064584 | 0.0958 | 0.01437 |  |  | 0.01794 | 12.9168 | 58.5 | 1.2 | 4.45 |  |  |  | 2.0826
85 | 80 | мкр. 5 | 4/2 | 1 | 0.0429 | 0.0084513 | 0.01104 | 0.001656 | 0.024564 | 0.0036846 |  |  | 0.0046 | 3.312 | 15 | 1.2 | 4.45 |  |  |  | 0.534
86 | 81 | мкр. 5 | 5 |  | 0.11359 | 0.022377 | 0.075806 | 0.011371 | 0.16867 | 0.0253 |  |  | 0.031586 | 22.7418 | 102.9973 | 1.2 | 4.45 |  |  |  | 3.6667
87 | 82 | мкр. 5 | 6 |  | 0.15399 | 0.030337 | 0.094207 | 0.014131 | 0.20961 | 0.031442 |  |  | 0.039253 | 28.2621 | 127.9986 | 1.2 | 4.45 |  |  |  | 4.5568
88 | 83 | мкр. 5 | 6 подъезд с5 по 8 |  | 0.1533 | 0.030201 | 0.068446 | 0.010267 | 0.15229 | 0.022844 |  |  | 0.028519 | 20.5338 | 92.9973 | 1.2 | 4.45 |  |  |  | 3.3107
89 | 84 | мкр. 5 | 7 | 1 | 0.13392 | 0.026382 | 0.086481 | 0.012972 | 0.19242 | 0.028863 |  |  | 0.036034 | 25.9443 | 117.5014 | 1.2 | 4.45 |  |  |  | 4.183
90 | 85 | мкр. 5 | 7 | 2 | 0.13392 | 0.026382 | 0.086481 | 0.012972 | 0.19242 | 0.028863 |  |  | 0.036034 | 25.9443 | 117.5014 | 1.2 | 4.45 |  |  |  | 4.183
91 | 86 | мкр. 5 | 8 |  | 0.12683 | 0.024986 | 0.069919 | 0.010488 | 0.15557 | 0.023335 |  |  | 0.029133 | 20.9757 | 94.9986 | 1.2 | 4.45 |  |  |  | 3.382
92 | 87 | мкр. 5 | 9 |  | 0.22335 | 0.044001 | 0.094944 | 0.014242 | 0.21125 | 0.031688 |  |  | 0.03956 | 28.4832 | 129 | 1.2 | 4.45 |  |  |  | 4.5924
93 | 88 | мкр. 5 | 10/1 |  | 0.165 | 0.032505 | 0.089218 | 0.013383 | 0.19851 | 0.029777 |  |  | 0.037174 | 26.7654 | 121.2201 | 1.2 | 4.45 |  |  |  | 4.3154
94 | 89 | мкр. 5 | 11 |  | 0.15872 | 0.031268 | 0.12144 | 0.018216 | 0.22466 | 0.0337 |  |  | 0.0506 | 36.432 | 165 | 1.2 | 3.7 |  |  |  | 4.884
95 | 90 | мкр. 5 | 11/1 |  | 0.22812 | 0.04494 | 0.081696 | 0.012254 | 0.18177 | 0.027266 |  |  | 0.03404 | 24.5088 | 111 | 1.2 | 4.45 |  |  |  | 3.9516
96 | 91 | мкр. 5 | 12 |  | 0.14623 | 0.028807 | 0.074338 | 0.011151 | 0.1654 | 0.02481 |  |  | 0.030974 | 22.3014 | 101.0027 | 1.2 | 4.45 |  |  |  | 3.5957
97 | 92 | мкр. 5 | 14 |  | 0.14494 | 0.028553 | 0.052994 | 0.0079491 | 0.11791 | 0.017687 |  |  | 0.022081 | 15.8982 | 72.0027 | 1.2 | 4.45 |  |  |  | 2.5633
98 | 93 | мкр. 5 | 15 |  | 0.18202 | 0.035858 | 0.091262 | 0.013689 | 0.20306 | 0.030459 |  |  | 0.038026 | 27.3786 | 123.9973 | 1.2 | 4.45 |  |  |  | 4.4143
99 | 94 | мкр. 5 | 16/1 |  | 0.1274 | 0.0251 | 0.054 | 0.0082 | 0.12015 | 0.018023 |  |  | 0.0225 | 16.2 | 73.3696 | 1.2 | 4.45 |  |  |  | 2.612
100 | 95 | мкр. 5 | 17 |  | 0.19678 | 0.038765 | 0.074338 | 0.011151 | 0.1654 | 0.02481 |  |  | 0.030974 | 22.3014 | 101.0027 | 1.2 | 4.45 |  |  |  | 3.5957
101 | 96 | мкр. 5 | 17-а |  | 0.13588 | 0.026768 | 0.0552 | 0.00828 | 0.12282 | 0.018423 |  |  | 0.023 | 16.56 | 75 | 1.2 | 4.45 |  |  |  | 2.67
102 | 97 | мкр. 5 | 18 |  | 0.15007 | 0.029564 | 0.080959 | 0.012144 | 0.18013 | 0.02702 |  |  | 0.033733 | 24.2877 | 109.9986 | 1.2 | 4.45 |  |  |  | 3.916
103 | 98 | мкр. 5 | 19 |  | 0.21485 | 0.042326 | 0.076543 | 0.011481 | 0.17031 | 0.025546 |  |  | 0.031893 | 22.9629 | 103.9986 | 1.2 | 4.45 |  |  |  | 3.7024
104 | 99 | мкр. 5 | 27 |  | 0.14756 | 0.02907 | 0.091264 | 0.01369 | 0.20306 | 0.030459 |  |  | 0.038027 | 27.3792 | 124 | 1.2 | 4.45 |  |  |  | 4.4144
105 | 100 | мкр. 5 | 28 |  | 0.15198 | 0.02994 | 0.084641 | 0.012696 | 0.18833 | 0.028249 |  |  | 0.035267 | 25.3923 | 115.0014 | 1.2 | 4.45 |  |  |  | 4.094
106 | 101 | мкр. 5 | 29 |  | 0.1862 | 0.036681 | 0.073601 | 0.01104 | 0.16376 | 0.024564 |  |  | 0.030667 | 22.0803 | 100.0014 | 1.2 | 4.45 |  |  |  | 3.56
107 | 102 | мкр. 5 | 29/1 |  | 0.2115 | 0.0417 | 0.138 | 0.0207 | 0.2553 | 0.038295 |  |  | 0.0575 | 41.4 | 187.5 | 1.2 | 3.7 |  |  |  | 5.55
108 | 103 | мкр. 5 | 30 |  | 0.18665 | 0.03677 | 0.078754 | 0.011813 | 0.17523 | 0.026284 |  |  | 0.032814 | 23.6262 | 107.0027 | 1.2 | 4.45 |  |  |  | 3.8093
109 | 104 | мкр. 5 | 30-а |  | 0.18498 | 0.036441 | 0.078017 | 0.011703 | 0.17359 | 0.026038 |  |  | 0.032507 | 23.4051 | 106.0014 | 1.2 | 4.45 |  |  |  | 3.7736
110 |  | мкр. 5 | 32 |  | 0.18528 | 0.0365 | 0.092 | 0.0138 | 0.2047 | 0.030705 |  |  | 0.038333 | 27.6 | 125 | 1.2 | 4.45 |  |  |  | 4.45
111 | 105 | мкр. 5 | 33 |  | 0.14964 | 0.029479 | 0.073601 | 0.01104 | 0.16376 | 0.024564 |  |  | 0.030667 | 22.0803 | 100.0014 | 1.2 | 4.45 |  |  |  | 3.56
112 | 106 | мкр. 5 | 34 |  | 0.2147 | 0.042296 | 0.074338 | 0.011151 | 0.1654 | 0.02481 |  |  | 0.030974 | 22.3014 | 101.0027 | 1.2 | 4.45 |  |  |  | 3.5957
113 | 107 | мкр. 5 | 35 |  | 0.15011 | 0.029571 | 0.091262 | 0.013689 | 0.20306 | 0.030459 |  |  | 0.038026 | 27.3786 | 123.9973 | 1.2 | 4.45 |  |  |  | 4.4143
114 | 108 | мкр. 5 | 36 |  | 0.17851 | 0.035166 | 0.073601 | 0.01104 | 0.16376 | 0.024564 |  |  | 0.030667 | 22.0803 | 100.0014 | 1.2 | 4.45 |  |  |  | 3.56
115 | 109 | мкр. 5 | 41 |  | 0.19939 | 0.039279 | 0.11997 | 0.017995 | 0.22194 | 0.033291 |  |  | 0.049986 | 35.9898 | 162.9973 | 1.2 | 3.7 |  |  |  | 4.8247
116 | 110 | мкр. 5 | 42 |  | 0.19626 | 0.038664 | 0.1104 | 0.01656 | 0.24564 | 0.036846 |  |  | 0.046 | 33.12 | 150 | 1.2 | 4.45 |  |  |  | 5.34
117 | 111 | мкр. 5 | 43 |  | 0.2045 | 0.0403 | 0.092 | 0.0138 | 0.2047 | 0.030705 |  |  | 0.038333 | 27.6 | 125 | 1.2 | 4.45 |  |  |  | 4.45
118 | 112 | мкр. 5 | 44 |  | 0.14435 | 0.028436 | 0.054464 | 0.0081696 | 0.12118 | 0.018177 |  |  | 0.022693 | 16.3392 | 74 | 1.2 | 4.45 |  |  |  | 2.6344
119 | 113 | мкр. 5 | 45 |  | 0.14456 | 0.028479 | 0.057408 | 0.0086112 | 0.12773 | 0.01916 |  |  | 0.02392 | 17.2224 | 78 | 1.2 | 4.45 |  |  |  | 2.7768
120 | 114 | мкр. 5 | 46 |  | 0.1527 | 0.030083 | 0.078017 | 0.011703 | 0.17359 | 0.026038 |  |  | 0.032507 | 23.4051 | 106.0014 | 1.2 | 4.45 |  |  |  | 3.7736
121 | 115 | мкр. 5 | 47 |  | 0.14318 | 0.028206 | 0.075074 | 0.011261 | 0.16704 | 0.025056 |  |  | 0.031281 | 22.5222 | 102.0027 | 1.2 | 4.45 |  |  |  | 3.6313
122 | 116 | мкр. 5 | 48 |  | 0.15654 | 0.030839 | 0.091262 | 0.013689 | 0.20306 | 0.030459 |  |  | 0.038026 | 27.3786 | 123.9973 | 1.2 | 4.45 |  |  |  | 4.4143
123 | 117 | мкр. 5 | 49 |  | 0.17529 | 0.034531 | 0.069182 | 0.010377 | 0.15393 | 0.023089 |  |  | 0.028826 | 20.7546 | 93.9973 | 1.2 | 4.45 |  |  |  | 3.3463
124 | 118 | мкр. 5 | 50 |  | 0.22383 | 0.044095 | 0.09936 | 0.014904 | 0.22108 | 0.033161 |  |  | 0.0414 | 29.808 | 135 | 1.2 | 4.45 |  |  |  | 4.806
125 |  | мкр. 5 | 55 |  | 0.14957 | 0.029465 | 0.02576 | 0.003864 | 0.057316 | 0.0085974 |  |  | 0.010733 | 7.728 | 35 | 1.2 | 4.45 |  |  |  | 1.246
126 | 119 | мкр. 5 | 55-а |  | 0.17636 | 0.034742 | 0.069184 | 0.010378 | 0.15393 | 0.02309 |  |  | 0.028827 | 20.7552 | 94 | 1.2 | 4.45 |  |  |  | 3.3464
127 | 120 | мкр. 5 | 56 |  | 0.17734 | 0.034936 | 0.084641 | 0.012696 | 0.18833 | 0.028249 |  |  | 0.035267 | 25.3923 | 115.0014 | 1.2 | 4.45 |  |  |  | 4.094
128 |  | мкр. 5 | 57 |  | 0.14333 | 0.028236 | 0.0368 | 0.00552 | 0.08188 | 0.012282 |  |  | 0.015333 | 11.04 | 50 | 1.2 | 4.45 |  |  |  | 1.78
129 | 121 | мкр. 5 | 58 |  | 0.1051 | 0.020704 | 0.03754 | 0.005631 | 0.083527 | 0.012529 |  |  | 0.015642 | 11.262 | 51.0054 | 1.2 | 4.45 |  |  |  | 1.8158
130 | 122 | мкр. 5 | 59 |  | 0.15702 | 0.030934 | 0.075806 | 0.011371 | 0.16867 | 0.0253 |  |  | 0.031586 | 22.7418 | 102.9973 | 1.2 | 4.45 |  |  |  | 3.6667
131 | 123 | мкр. 5 | 60 |  | 0.18223 | 0.0359 | 0.079486 | 0.011923 | 0.17686 | 0.026528 |  |  | 0.033119 | 23.8458 | 107.9973 | 1.2 | 4.45 |  |  |  | 3.8447
132 | 124 | мкр. 5 | 61 |  | 0.18223 | 0.0359 | 0.083167 | 0.012475 | 0.18505 | 0.027757 |  |  | 0.034653 | 24.9501 | 112.9986 | 1.2 | 4.45 |  |  |  | 4.0228
133 | 125 | мкр. 5 | 63 |  | 0.18478 | 0.036402 | 0.06624 | 0.009936 | 0.14738 | 0.022108 |  |  | 0.0276 | 19.872 | 90 | 1.2 | 4.45 |  |  |  | 3.204
134 | 126 | мкр. 5 | 64 |  | 0.18004 | 0.035468 | 0.074338 | 0.011151 | 0.1654 | 0.02481 |  |  | 0.030974 | 22.3014 | 101.0027 | 1.2 | 4.45 |  |  |  | 3.5957
135 | 127 | мкр. 5 | 65 |  | 0.18004 | 0.035468 | 0.071393 | 0.010709 | 0.15885 | 0.023827 |  |  | 0.029747 | 21.4179 | 97.0014 | 1.2 | 4.45 |  |  |  | 3.4532
136 | 128 | мкр. 5 | 66 | 1 | 0.1817 | 0.035795 | 0.063663 | 0.0095495 | 0.14165 | 0.021248 |  |  | 0.026526 | 19.099 | 86.4993 | 1.2 | 4.45 |  |  |  | 3.0794
137 | 129 | мкр. 5 | 66 | 2 | 0.1817 | 0.035795 | 0.063663 | 0.0095495 | 0.14165 | 0.021248 |  |  | 0.026526 | 19.099 | 86.4993 | 1.2 | 4.45 |  |  |  | 3.0794
138 |  | мкр. 5 | 69 | 1 | 0.10298 | 0.020286 | 0.106 | 0.0159 | 0.23585 | 0.035377 |  |  | 0.044167 | 31.8 | 144.0217 | 1.2 | 4.45 |  |  |  | 5.1272
139 |  | мкр. 5 | 69 | 2 | 0.10298 | 0.020286 | 0.106 | 0.0159 | 0.23585 | 0.035377 |  |  | 0.044167 | 31.8 | 144.0217 | 1.2 | 4.45 |  |  |  | 5.1272
140 |  | мкр. 5 | 69 | 3 | 0.10298 | 0.020286 |  |  | 0 | 0 |  |  | 0 | 0 | 0 | 1.2 | 4.45 |  |  |  | 0
141 |  | мкр. 5 | 69 | 4 | 0.10298 | 0.020286 |  |  | 0 | 0 |  |  | 0 | 0 | 0 | 1.2 | 4.45 |  |  |  | 0
142 | 130 | мкр. 5 | 70 |  | 0.16625 | 0.032752 | 0.068448 | 0.010267 | 0.1523 | 0.022845 |  |  | 0.02852 | 20.5344 | 93 | 1.2 | 4.45 |  |  |  | 3.3108
143 | 131 | мкр. 5 | 71 |  | 0.18612 | 0.036665 | 0.057406 | 0.0086109 | 0.12773 | 0.019159 |  |  | 0.023919 | 17.2218 | 77.9973 | 1.2 | 4.45 |  |  |  | 2.7767
144 | 132 | мкр. 5 | 72 |  | 0.18695 | 0.036829 | 0.057408 | 0.0086112 | 0.12773 | 0.01916 |  |  | 0.02392 | 17.2224 | 78 | 1.2 | 4.45 |  |  |  | 2.7768
145 | 133 | мкр. 5 | 72/1 | 1 | 0.21265 | 0.041892 | 0.089792 | 0.013469 | 0.19979 | 0.029968 |  |  | 0.037413 | 26.9376 | 122 | 1.2 | 4.45 |  |  |  | 4.3432
146 | 134 | мкр. 5 | 72/1 | 2 | 0.21265 | 0.041892 | 0.089792 | 0.013469 | 0.19979 | 0.029968 |  |  | 0.037413 | 26.9376 | 122 | 1.2 | 4.45 |  |  |  | 4.3432
147 | 135 | мкр. 5 | 73 | 1 | 0.20397 | 0.040182 | 0.18915 | 0.028373 | 0.33575 | 0.050362 |  |  | 0.078814 | 56.7462 | 257.0027 | 1.2 | 3.55 |  |  |  | 7.2989
148 | 136 | мкр. 5 | 73 | 2 | 0.20397 | 0.040182 | 0 | 0 | 0 | 0 |  |  | 0 | 0 | 0 | 1.2 | 4.45 |  |  |  | 0
149 | 137 | мкр. 5 | 79 |  | 0.16259 | 0.032031 | 0.052994 | 0.0079491 | 0.11791 | 0.017687 |  |  | 0.022081 | 15.8982 | 72.0027 | 1.2 | 4.45 |  |  |  | 2.5633
150 | 138 | мкр. 5 | 80 |  | 0.15988 | 0.031496 | 0.054463 | 0.0081694 | 0.12118 | 0.018177 |  |  | 0.022693 | 16.3389 | 73.9986 | 1.2 | 4.45 |  |  |  | 2.6344
151 | 139 | мкр. 5 | 81 |  | 0.16302 | 0.032115 | 0.058142 | 0.0087213 | 0.12937 | 0.019405 |  |  | 0.024226 | 17.4426 | 78.9973 | 1.2 | 4.45 |  |  |  | 2.8123
152 |  | мкр. 5 | 82 блок А |  | 0.18681 | 0.036802 | 0.083168 | 0.012475 | 0.18505 | 0.027757 |  |  | 0.034653 | 24.9504 | 113 | 1.2 | 4.45 |  |  |  | 4.0228
153 |  | мкр. 5 | 82 блок Б |  | 0.35099 | 0.069145 | 0.17075 | 0.025613 | 0.31589 | 0.047384 |  |  | 0.071147 | 51.2256 | 232 | 1.2 | 3.7 |  |  |  | 6.8672
154 | 140 | мкр. 6 | 1 | 1 | 0.1838 | 0.0362 | 0.083 | 0.0125 | 0.18468 | 0.027701 |  |  | 0.034583 | 24.9 | 112.7717 | 1.2 | 4.45 |  |  |  | 4.0147
155 | 141 | мкр. 6 | 1 | 2 | 0.1838 | 0.0362 | 0.083 | 0.0125 | 0.18468 | 0.027701 |  |  | 0.034583 | 24.9 | 112.7717 | 1.2 | 4.45 |  |  |  | 4.0147
156 | 142 | мкр. 6 | 2 |  | 0.17835 | 0.035136 | 0.085378 | 0.012807 | 0.18997 | 0.028495 |  |  | 0.035574 | 25.6134 | 116.0027 | 1.2 | 4.45 |  |  |  | 4.1297
157 | 143 | мкр. 6 | 2/1 |  | 0.06192 | 0.012198 | 0.089057 | 0.013359 | 0.19815 | 0.029723 |  |  | 0.037107 | 26.7171 | 121.0014 | 1.2 | 4.45 |  |  |  | 4.3076
158 | 144 | мкр. 6 | 2/2 |  | 0.06192 | 0.012198 | 0.078017 | 0.011703 | 0.17359 | 0.026038 |  |  | 0.032507 | 23.4051 | 106.0014 | 1.2 | 4.45 |  |  |  | 3.7736
159 | 145 | мкр. 6 | 3 |  | 0.18004 | 0.035468 | 0.089057 | 0.013359 | 0.19815 | 0.029723 |  |  | 0.037107 | 26.7171 | 121.0014 | 1.2 | 4.45 |  |  |  | 4.3076
160 | 146 | мкр. 6 | 4 |  | 0.17852 | 0.035169 | 0.078754 | 0.011813 | 0.17523 | 0.026284 |  |  | 0.032814 | 23.6262 | 107.0027 | 1.2 | 4.45 |  |  |  | 3.8093
161 | 147 | мкр. 6 | 5 |  | 0.18002 | 0.035464 | 0.076544 | 0.011482 | 0.17031 | 0.025547 |  |  | 0.031893 | 22.9632 | 104 | 1.2 | 4.45 |  |  |  | 3.7024
162 | 148 | мкр. 6 | 5-а |  | 0.21843 | 0.043031 | 0.075806 | 0.011371 | 0.16867 | 0.0253 |  |  | 0.031586 | 22.7418 | 102.9973 | 1.2 | 4.45 |  |  |  | 3.6667
163 |  | мкр. 6 | 6 |  | 0.17431 | 0.034338 | 0.085376 | 0.012806 | 0.18996 | 0.028494 |  |  | 0.035573 | 25.6128 | 116 | 1.2 | 4.45 |  |  |  | 4.1296
164 | 149 | мкр. 6 | 7 | 1 | 0.16912 | 0.033317 | 0.080224 | 0.012034 | 0.1785 | 0.026775 |  |  | 0.033427 | 24.0672 | 109 | 1.2 | 4.45 |  |  |  | 3.8804
165 | 150 | мкр. 6 | 7 | 2 | 0.16912 | 0.033317 | 0.080224 | 0.012034 | 0.1785 | 0.026775 |  |  | 0.033427 | 24.0672 | 109 | 1.2 | 4.45 |  |  |  | 3.8804
166 | 151 | мкр. 6 | 7/1 |  | 0.13272 | 0.026146 | 0.1185 | 0.017775 | 0.21922 | 0.032883 |  |  | 0.049374 | 35.5494 | 161.0027 | 1.2 | 3.7 |  |  |  | 4.7657
167 | 152 | мкр. 6 | 7-а |  | 0.17 | 0.03349 | 0.093472 | 0.014021 | 0.20798 | 0.031196 |  |  | 0.038947 | 28.0416 | 127 | 1.2 | 4.45 |  |  |  | 4.5212
168 | 153 | мкр. 6 | 8 | 1 | 0.11368 | 0.022396 | 0.075441 | 0.011316 | 0.16786 | 0.025178 |  |  | 0.031434 | 22.6323 | 102.5014 | 1.2 | 4.45 |  |  |  | 3.649
169 | 154 | мкр. 6 | 8 | 2 | 0.11368 | 0.022396 | 0.075441 | 0.011316 | 0.16786 | 0.025178 |  |  | 0.031434 | 22.6323 | 102.5014 | 1.2 | 4.45 |  |  |  | 3.649
170 | 155 | мкр. 6 | 8-а |  | 0.17 | 0.03349 | 0.05812 | 0.008718 | 0.12932 | 0.019398 |  |  | 0.024217 | 17.436 | 78.9674 | 1.2 | 4.45 |  |  |  | 2.8112
171 | 156 | мкр. 6 | 9 | 1 | 0.17135 | 0.033756 | 0.083169 | 0.012475 | 0.18505 | 0.027757 |  |  | 0.034654 | 24.9505 | 113.0007 | 1.2 | 4.45 |  |  |  | 4.0228
172 | 157 | мкр. 6 | 9 | 2 | 0.17135 | 0.033756 | 0.083169 | 0.012475 | 0.18505 | 0.027757 |  |  | 0.034654 | 24.9505 | 113.0007 | 1.2 | 4.45 |  |  |  | 4.0228
173 | 158 | мкр. 6 | 9/1 | 1 | 0.20142 | 0.03968 | 0.078016 | 0.011702 | 0.17359 | 0.026038 |  |  | 0.032507 | 23.4048 | 106 | 1.2 | 4.45 |  |  |  | 3.7736
174 | 159 | мкр. 6 | 9/1 | 2 | 0.20142 | 0.03968 | 0.078016 | 0.011702 | 0.17359 | 0.026038 |  |  | 0.032507 | 23.4048 | 106 | 1.2 | 4.45 |  |  |  | 3.7736
175 | 160 | мкр. 6 | 10 | 1 | 0.1655 | 0.032604 | 0.076544 | 0.011482 | 0.17031 | 0.025547 |  |  | 0.031893 | 22.9632 | 104 | 1.2 | 4.45 |  |  |  | 3.7024
176 | 161 | мкр. 6 | 10 | 2 | 0.1655 | 0.032604 | 0.076544 | 0.011482 | 0.17031 | 0.025547 |  |  | 0.031893 | 22.9632 | 104 | 1.2 | 4.45 |  |  |  | 3.7024
177 | 162 | мкр. 6 | 10/1 |  | 0.21146 | 0.041657 | 0.062561 | 0.0093842 | 0.1392 | 0.02088 |  |  | 0.026067 | 18.7683 | 85.0014 | 1.2 | 4.45 |  |  |  | 3.026
178 | 163 | мкр. 6 | 11 | 1 | 0.17142 | 0.033769 | 0.086481 | 0.012972 | 0.19242 | 0.028863 |  |  | 0.036034 | 25.9442 | 117.5007 | 1.2 | 4.45 |  |  |  | 4.183
179 | 164 | мкр. 6 | 11 | 2 | 0.17142 | 0.033769 | 0.086481 | 0.012972 | 0.19242 | 0.028863 |  |  | 0.036034 | 25.9442 | 117.5007 | 1.2 | 4.45 |  |  |  | 4.183
180 | 165 | мкр. 6 | 11/1 |  | 0.21146 | 0.041657 | 0.070656 | 0.010598 | 0.15721 | 0.023581 |  |  | 0.02944 | 21.1968 | 96 | 1.2 | 4.45 |  |  |  | 3.4176
181 | 166 | мкр. 6 | 12 | 1 | 0.16934 | 0.033361 | 0.087584 | 0.013138 | 0.19487 | 0.029231 |  |  | 0.036493 | 26.2752 | 119 | 1.2 | 4.45 |  |  |  | 4.2364
182 | 167 | мкр. 6 | 12 | 2 | 0.16934 | 0.033361 | 0.087584 | 0.013138 | 0.19487 | 0.029231 |  |  | 0.036493 | 26.2752 | 119 | 1.2 | 4.45 |  |  |  | 4.2364
183 | 168 | мкр. 6 | 12/1 | 1 | 0.19576 | 0.038564 | 0.069009 | 0.010351 | 0.15354 | 0.023032 |  |  | 0.028754 | 20.7026 | 93.7615 | 1.2 | 4.45 |  |  |  | 3.3379
184 | 169 | мкр. 6 | 12/1 | 2 | 0.19576 | 0.038564 | 0.069009 | 0.010351 | 0.15354 | 0.023032 |  |  | 0.028754 | 20.7026 | 93.7615 | 1.2 | 4.45 |  |  |  | 3.3379
185 | 170 | мкр. 6 | 13 |  | 0.17791 | 0.035049 | 0.073601 | 0.01104 | 0.16376 | 0.024564 |  |  | 0.030667 | 22.0803 | 100.0014 | 1.2 | 4.45 |  |  |  | 3.56
186 | 171 | мкр. 6 | 13/1 |  | 0.21057 | 0.041482 | 0.067712 | 0.010157 | 0.15066 | 0.022599 |  |  | 0.028213 | 20.3136 | 92 | 1.2 | 4.45 |  |  |  | 3.2752
187 | 172 | мкр. 6 | 14 |  | 0.17791 | 0.035049 | 0.080959 | 0.012144 | 0.18013 | 0.02702 |  |  | 0.033733 | 24.2877 | 109.9986 | 1.2 | 4.45 |  |  |  | 3.916
188 | 173 | мкр. 6 | 14/1 |  | 0.20908 | 0.041189 | 0.069919 | 0.010488 | 0.15557 | 0.023335 |  |  | 0.029133 | 20.9757 | 94.9986 | 1.2 | 4.45 |  |  |  | 3.382
189 | 174 | мкр. 6 | 15 |  | 0.17782 | 0.035031 | 0.069919 | 0.010488 | 0.15557 | 0.023335 |  |  | 0.029133 | 20.9757 | 94.9986 | 1.2 | 4.45 |  |  |  | 3.382
190 | 175 | мкр. 6 | 15/1 |  | 0.21022 | 0.041412 | 0.064766 | 0.0097149 | 0.1441 | 0.021616 |  |  | 0.026986 | 19.4298 | 87.9973 | 1.2 | 4.45 |  |  |  | 3.1327
191 | 176 | мкр. 6 | 16 | 1 | 0.1688 | 0.033254 | 0.081696 | 0.012254 | 0.18177 | 0.027266 |  |  | 0.03404 | 24.5088 | 111 | 1.2 | 4.45 |  |  |  | 3.9516
192 | 177 | мкр. 6 | 16 | 2 | 0.1688 | 0.033254 | 0.081696 | 0.012254 | 0.18177 | 0.027266 |  |  | 0.03404 | 24.5088 | 111 | 1.2 | 4.45 |  |  |  | 3.9516
193 | 178 | мкр. 6 | 17 | 1 | 0.17104 | 0.033695 | 0.084272 | 0.012641 | 0.18751 | 0.028126 |  |  | 0.035113 | 25.2816 | 114.5 | 1.2 | 4.45 |  |  |  | 4.0762
194 | 179 | мкр. 6 | 17 | 2 | 0.17104 | 0.033695 | 0.084272 | 0.012641 | 0.18751 | 0.028126 |  |  | 0.035113 | 25.2816 | 114.5 | 1.2 | 4.45 |  |  |  | 4.0762
195 | 180 | мкр. 6 | 18 | 1 | 0.17141 | 0.033767 | 0.080592 | 0.012089 | 0.17932 | 0.026898 |  |  | 0.03358 | 24.1776 | 109.5 | 1.2 | 4.45 |  |  |  | 3.8982
196 | 181 | мкр. 6 | 18 | 2 | 0.17141 | 0.033767 | 0.080592 | 0.012089 | 0.17932 | 0.026898 |  |  | 0.03358 | 24.1776 | 109.5 | 1.2 | 4.45 |  |  |  | 3.8982
197 | 182 | мкр. 6 | 19 | 1 | 0.17142 | 0.033769 | 0.087584 | 0.013138 | 0.19487 | 0.029231 |  |  | 0.036493 | 26.2752 | 119 | 1.2 | 4.45 |  |  |  | 4.2364
198 | 183 | мкр. 6 | 19 | 2 | 0.17142 | 0.033769 | 0.087584 | 0.013138 | 0.19487 | 0.029231 |  |  | 0.036493 | 26.2752 | 119 | 1.2 | 4.45 |  |  |  | 4.2364
199 | 184 | мкр. 6 | 20 | 1 | 0.16795 | 0.033086 | 0.087216 | 0.013082 | 0.19406 | 0.029108 |  |  | 0.03634 | 26.1648 | 118.5 | 1.2 | 4.45 |  |  |  | 4.2186
200 | 185 | мкр. 6 | 20 | 2 | 0.16795 | 0.033086 | 0.087216 | 0.013082 | 0.19406 | 0.029108 |  |  | 0.03634 | 26.1648 | 118.5 | 1.2 | 4.45 |  |  |  | 4.2186
201 | 186 | мкр. 6 | 21-а |  | 0.16795 | 0.033086 | 0.07933 | 0.011899 | 0.17651 | 0.026476 |  |  | 0.033054 | 23.799 | 107.7853 | 1.2 | 4.45 |  |  |  | 3.8372
202 | 187 | мкр. 6 | 22 | 1 | 0.16932 | 0.033356 | 0.078752 | 0.011813 | 0.17522 | 0.026283 |  |  | 0.032813 | 23.6256 | 107 | 1.2 | 4.45 |  |  |  | 3.8092
203 | 188 | мкр. 6 | 22 | 2 | 0.16932 | 0.033356 | 0.078752 | 0.011813 | 0.17522 | 0.026283 |  |  | 0.032813 | 23.6256 | 107 | 1.2 | 4.45 |  |  |  | 3.8092
204 | 189 | мкр. 6 | 23 | 1 | 0.17135 | 0.033756 | 0.08464 | 0.012696 | 0.18832 | 0.028249 |  |  | 0.035267 | 25.392 | 115 | 1.2 | 4.45 |  |  |  | 4.094
205 | 190 | мкр. 6 | 23 | 2 | 0.17135 | 0.033756 | 0.08464 | 0.012696 | 0.18832 | 0.028249 |  |  | 0.035267 | 25.392 | 115 | 1.2 | 4.45 |  |  |  | 4.094
206 | 191 | мкр. 6 | 24 | 1 | 0.1713 | 0.033746 | 0.080961 | 0.012144 | 0.18014 | 0.027021 |  |  | 0.033734 | 24.2883 | 110.0014 | 1.2 | 4.45 |  |  |  | 3.916
207 | 192 | мкр. 6 | 24 | 2 | 0.1713 | 0.033746 | 0.080961 | 0.012144 | 0.18014 | 0.027021 |  |  | 0.033734 | 24.2883 | 110.0014 | 1.2 | 4.45 |  |  |  | 3.916
208 | 193 | мкр. 6 | 25 | 1 | 0.17041 | 0.03357 | 0.083168 | 0.012475 | 0.18505 | 0.027757 |  |  | 0.034653 | 24.9504 | 113 | 1.2 | 4.45 |  |  |  | 4.0228
209 | 194 | мкр. 6 | 25 | 2 | 0.17041 | 0.03357 | 0.083168 | 0.012475 | 0.18505 | 0.027757 |  |  | 0.034653 | 24.9504 | 113 | 1.2 | 4.45 |  |  |  | 4.0228
210 | 195 | мкр. 6 | 26 | 1 | 0.17135 | 0.033756 | 0.087216 | 0.013082 | 0.19406 | 0.029108 |  |  | 0.03634 | 26.1648 | 118.5 | 1.2 | 4.45 |  |  |  | 4.2186
211 | 196 | мкр. 6 | 26 | 2 | 0.17135 | 0.033756 | 0.087216 | 0.013082 | 0.19406 | 0.029108 |  |  | 0.03634 | 26.1648 | 118.5 | 1.2 | 4.45 |  |  |  | 4.2186
212 | 197 | мкр. 6 | 27 | 1 | 0.17135 | 0.033756 | 0.08648 | 0.012972 | 0.19242 | 0.028863 |  |  | 0.036033 | 25.944 | 117.5 | 1.2 | 4.45 |  |  |  | 4.183
213 | 198 | мкр. 6 | 27 | 2 | 0.17135 | 0.033756 | 0.08648 | 0.012972 | 0.19242 | 0.028863 |  |  | 0.036033 | 25.944 | 117.5 | 1.2 | 4.45 |  |  |  | 4.183
214 |  | мкр. 6 | 28 | 1 | 0.2215 | 0.043636 | 0.07875 | 0.011813 | 0.17522 | 0.026283 |  |  | 0.032813 | 23.625 | 106.9973 | 1.2 | 4.45 |  |  |  | 3.8091
215 |  | мкр. 6 | 28 | 2 | 0.2215 | 0.043636 | 0.07875 | 0.011813 | 0.17522 | 0.026283 |  |  | 0.032813 | 23.625 | 106.9973 | 1.2 | 4.45 |  |  |  | 3.8091
216 | 199 | мкр. 6 | 29 | 1 | 0.1698 | 0.033451 | 0.072496 | 0.010874 | 0.1613 | 0.024196 |  |  | 0.030207 | 21.7488 | 98.5 | 1.2 | 4.45 |  |  |  | 3.5066
217 | 200 | мкр. 6 | 29 | 2 | 0.1698 | 0.033451 | 0.072496 | 0.010874 | 0.1613 | 0.024196 |  |  | 0.030207 | 21.7488 | 98.5 | 1.2 | 4.45 |  |  |  | 3.5066
218 | 201 | мкр. 6 | 30 |  | 0.17741 | 0.03495 | 0.070656 | 0.010598 | 0.15721 | 0.023581 |  |  | 0.02944 | 21.1968 | 96 | 1.2 | 4.45 |  |  |  | 3.4176
219 | 202 | мкр. 6 | 31 | 1 | 0.17142 | 0.033769 | 0.082432 | 0.012365 | 0.18341 | 0.027512 |  |  | 0.034347 | 24.7296 | 112 | 1.2 | 4.45 |  |  |  | 3.9872
220 | 203 | мкр. 6 | 31 | 2 | 0.17142 | 0.033769 | 0.082432 | 0.012365 | 0.18341 | 0.027512 |  |  | 0.034347 | 24.7296 | 112 | 1.2 | 4.45 |  |  |  | 3.9872
221 | 204 | мкр. 6 | 32 |  | 0.11094 | 0.021855 | 0.060353 | 0.0090529 | 0.13429 | 0.020143 |  |  | 0.025147 | 18.1059 | 82.0014 | 1.2 | 4.45 |  |  |  | 2.9192
222 |  | мкр. 6 | 32/1 |  | 0.10359 | 0.020407 | 0.0368 | 0.00552 | 0.08188 | 0.012282 |  |  | 0.015333 | 11.04 | 50 | 1.2 | 4.45 |  |  |  | 1.78
223 | 205 | мкр. 6 | 33 |  | 0.11714 | 0.023078 | 0.05731 | 0.0085965 | 0.12751 | 0.019127 |  |  | 0.023879 | 17.193 | 77.8668 | 1.2 | 4.45 |  |  |  | 2.7721
224 |  | мкр. 6 | 33/1 |  | 0.10657 | 0.020994 | 0.035328 | 0.0052992 | 0.078605 | 0.011791 |  |  | 0.01472 | 10.5984 | 48 | 1.2 | 4.45 |  |  |  | 1.7088
225 |  | мкр. 6 | 34/1 |  | 0.27912 | 0.054987 | 0.11997 | 0.017995 | 0.22194 | 0.033291 |  |  | 0.049987 | 35.9904 | 163 | 1.2 | 3.7 |  |  |  | 4.8248
226 |  | мкр. 6 | 36/1 |  | 0.18181 | 0.035817 | 0.065504 | 0.0098256 | 0.14575 | 0.021862 |  |  | 0.027293 | 19.6512 | 89 | 1.2 | 4.45 |  |  |  | 3.1684
227 | 206 | мкр. 6 | 38 |  | 0.18004 | 0.035468 | 0.075808 | 0.011371 | 0.16867 | 0.025301 |  |  | 0.031587 | 22.7424 | 103 | 1.2 | 4.45 |  |  |  | 3.6668
228 |  | мкр. 6 | 38/1 |  | 0.17894 | 0.035252 | 0.071392 | 0.010709 | 0.15885 | 0.023827 |  |  | 0.029747 | 21.4176 | 97 | 1.2 | 4.45 |  |  |  | 3.4532
229 |  | мкр. 6 | 38/2 |  | 0.18279 | 0.03601 | 0.082432 | 0.012365 | 0.18341 | 0.027512 |  |  | 0.034347 | 24.7296 | 112 | 1.2 | 4.45 |  |  |  | 3.9872
230 | 207 | мкр. 6 | 39 |  | 0.18004 | 0.035468 | 0.081696 | 0.012254 | 0.18177 | 0.027266 |  |  | 0.03404 | 24.5088 | 111 | 1.2 | 4.45 |  |  |  | 3.9516
231 | 208 | мкр. 6 | 40 |  | 0.18004 | 0.035468 | 0.0736 | 0.01104 | 0.16376 | 0.024564 |  |  | 0.030667 | 22.08 | 100 | 1.2 | 4.45 |  |  |  | 3.56
232 |  | мкр. 6 | 40/1 |  | 0.18279 | 0.03601 | 0.089056 | 0.013358 | 0.19815 | 0.029722 |  |  | 0.037107 | 26.7168 | 121 | 1.2 | 4.45 |  |  |  | 4.3076
233 | 209 | мкр. 6 | 41 |  | 0.18361 | 0.036171 | 0.06624 | 0.009936 | 0.14738 | 0.022108 |  |  | 0.0276 | 19.872 | 90 | 1.2 | 4.45 |  |  |  | 3.204
234 | 210 | мкр. 6 | 42 |  | 0.14515 | 0.028595 | 0.082433 | 0.012365 | 0.18341 | 0.027512 |  |  | 0.034347 | 24.7299 | 112.0014 | 1.2 | 4.45 |  |  |  | 3.9872
235 | 211 | мкр. 7 | 1 |  | 0.18129 | 0.035714 | 0.078754 | 0.011813 | 0.17523 | 0.026284 |  |  | 0.032814 | 23.6262 | 107.0027 | 1.2 | 4.45 |  |  |  | 3.8093
236 | 212 | мкр. 7 | 2 |  | 0.18129 | 0.035714 | 0.085378 | 0.012807 | 0.18997 | 0.028495 |  |  | 0.035574 | 25.6134 | 116.0027 | 1.2 | 4.45 |  |  |  | 4.1297
237 | 213 | мкр. 7 | 3 |  | 0.17596 | 0.034665 | 0.079488 | 0.011923 | 0.17686 | 0.026529 |  |  | 0.03312 | 23.8464 | 108 | 1.2 | 4.45 |  |  |  | 3.8448
238 | 214 | мкр. 7 | 4 |  | 0.17465 | 0.034406 | 0.074336 | 0.01115 | 0.1654 | 0.02481 |  |  | 0.030973 | 22.3008 | 101 | 1.2 | 4.45 |  |  |  | 3.5956
239 | 215 | мкр. 7 | 4/1 |  | 0.41197 | 0.081159 | 0.13837 | 0.020755 | 0.25598 | 0.038397 |  |  | 0.057653 | 41.5101 | 187.9986 | 1.2 | 3.7 |  |  |  | 5.5648
240 | 216 | мкр. 7 | 5 | 1 | 0.1091 | 0.021493 | 0.042689 | 0.0064033 | 0.094983 | 0.014247 |  |  | 0.017787 | 12.8067 | 58.0014 | 1.2 | 4.45 |  |  |  | 2.0648
241 | 217 | мкр. 7 | 5 | 2 | 0.1091 | 0.021493 | 0.042689 | 0.0064033 | 0.094983 | 0.014247 |  |  | 0.017787 | 12.8067 | 58.0014 | 1.2 | 4.45 |  |  |  | 2.0648
242 | 218 | мкр. 7 | 6 | 1 | 0.14454 | 0.028474 | 0.063664 | 0.0095496 | 0.14165 | 0.021248 |  |  | 0.026527 | 19.0992 | 86.5 | 1.2 | 4.45 |  |  |  | 3.0794
243 | 219 | мкр. 7 | 6 | 2 | 0.14454 | 0.028474 | 0.063664 | 0.0095496 | 0.14165 | 0.021248 |  |  | 0.026527 | 19.0992 | 86.5 | 1.2 | 4.45 |  |  |  | 3.0794
244 | 220 | мкр. 7 | 7 |  | 0.14378 | 0.028325 | 0.069184 | 0.010378 | 0.15393 | 0.02309 |  |  | 0.028827 | 20.7552 | 94 | 1.2 | 4.45 |  |  |  | 3.3464
245 | 221 | мкр. 7 | 8 |  | 0.1809 | 0.035637 | 0.080224 | 0.012034 | 0.1785 | 0.026775 |  |  | 0.033427 | 24.0672 | 109 | 1.2 | 4.45 |  |  |  | 3.8804
246 | 222 | мкр. 7 | 9 | 1 | 0.17494 | 0.034462 | 0.079488 | 0.011923 | 0.17686 | 0.026529 |  |  | 0.03312 | 23.8464 | 108 | 1.2 | 4.45 |  |  |  | 3.8448
247 | 223 | мкр. 7 | 9 | 2 | 0.17494 | 0.034462 | 0.079488 | 0.011923 | 0.17686 | 0.026529 |  |  | 0.03312 | 23.8464 | 108 | 1.2 | 4.45 |  |  |  | 3.8448
248 | 224 | мкр. 7 | 10 |  | 0.17693 | 0.034855 | 0.075074 | 0.011261 | 0.16704 | 0.025056 |  |  | 0.031281 | 22.5222 | 102.0027 | 1.2 | 4.45 |  |  |  | 3.6313
249 | 225 | мкр. 7 | 10-а |  | 0.18004 | 0.035468 | 0.076544 | 0.011482 | 0.17031 | 0.025547 |  |  | 0.031893 | 22.9632 | 104 | 1.2 | 4.45 |  |  |  | 3.7024
250 | 226 | мкр. 7 | 11 |  | 0.17921 | 0.035305 | 0.080222 | 0.012033 | 0.17849 | 0.026774 |  |  | 0.033426 | 24.0666 | 108.9973 | 1.2 | 4.45 |  |  |  | 3.8803
251 | 227 | мкр. 7 | 11-а |  | 0.14019 | 0.027617 | 0.0552 | 0.00828 | 0.12282 | 0.018423 |  |  | 0.023 | 16.56 | 75 | 1.2 | 4.45 |  |  |  | 2.67
252 | 228 | мкр. 7 | 12 |  | 0.18125 | 0.035707 | 0.082433 | 0.012365 | 0.18341 | 0.027512 |  |  | 0.034347 | 24.7299 | 112.0014 | 1.2 | 4.45 |  |  |  | 3.9872
253 | 229 | мкр. 7 | 14 |  | 0.17802 | 0.03507 | 0.081696 | 0.012254 | 0.18177 | 0.027266 |  |  | 0.03404 | 24.5088 | 111 | 1.2 | 4.45 |  |  |  | 3.9516
254 | 230 | мкр. 7 | 15 |  | 0.18382 | 0.036213 | 0.08832 | 0.013248 | 0.19651 | 0.029477 |  |  | 0.0368 | 26.496 | 120 | 1.2 | 4.45 |  |  |  | 4.272
255 |  | мкр. 7 | 16 | 1 | 0.13283 | 0.026168 | 0.15971 | 0.023957 | 0.29547 | 0.04432 |  |  | 0.066547 | 47.9136 | 217 | 1.2 | 3.7 |  |  |  | 6.4232
256 |  | мкр. 7 | 16 | 2 | 0.13283 | 0.026168 |  |  | 0 | 0 |  |  | 0 | 0 | 0 | 1.2 | 4.45 |  |  |  | 0
257 | 231 | мкр. 7 | 17 |  | 0.17968 | 0.035397 | 0.081696 | 0.012254 | 0.18177 | 0.027266 |  |  | 0.03404 | 24.5088 | 111 | 1.2 | 4.45 |  |  |  | 3.9516
258 | 232 | мкр. 7 | 18 | 1 | 0.15854 | 0.031232 | 0.089423 | 0.013413 | 0.19897 | 0.029845 |  |  | 0.03726 | 26.8269 | 121.4986 | 1.2 | 4.45 |  |  |  | 4.3254
259 | 233 | мкр. 7 | 18 | 2 | 0.15854 | 0.031232 | 0.089423 | 0.013413 | 0.19897 | 0.029845 |  |  | 0.03726 | 26.8269 | 121.4986 | 1.2 | 4.45 |  |  |  | 4.3254
260 | 234 | мкр. 7 | 19 |  | 0.17898 | 0.035259 | 0.084641 | 0.012696 | 0.18833 | 0.028249 |  |  | 0.035267 | 25.3923 | 115.0014 | 1.2 | 4.45 |  |  |  | 4.094
261 | 235 | мкр. 7 | 20 | 1 | 0.17235 | 0.033953 | 0.077649 | 0.011647 | 0.17277 | 0.025915 |  |  | 0.032354 | 23.2947 | 105.5014 | 1.2 | 4.45 |  |  |  | 3.7558
262 | 236 | мкр. 7 | 20 | 2 | 0.17235 | 0.033953 | 0.077649 | 0.011647 | 0.17277 | 0.025915 |  |  | 0.032354 | 23.2947 | 105.5014 | 1.2 | 4.45 |  |  |  | 3.7558
263 | 237 | мкр. 7 | 21 |  | 0.19009 | 0.037448 | 0.079486 | 0.011923 | 0.17686 | 0.026528 |  |  | 0.033119 | 23.8458 | 107.9973 | 1.2 | 4.45 |  |  |  | 3.8447
264 | 238 | мкр. 7 | 22 | 1 | 0.19226 | 0.037874 | 0.080224 | 0.012034 | 0.1785 | 0.026775 |  |  | 0.033427 | 24.0672 | 109 | 1.2 | 4.45 |  |  |  | 3.8804
265 | 239 | мкр. 7 | 22 | 2 | 0.19226 | 0.037874 | 0.080224 | 0.012034 | 0.1785 | 0.026775 |  |  | 0.033427 | 24.0672 | 109 | 1.2 | 4.45 |  |  |  | 3.8804
266 | 240 | мкр. 7 | 23/2 | 1 | 0.14747 | 0.029051 | 0.05888 | 0.008832 | 0.13101 | 0.019651 |  |  | 0.024533 | 17.664 | 80 | 1.2 | 4.45 |  |  |  | 2.848
267 | 241 | мкр. 7 | 23/2 | 2 | 0.073733 | 0.014525 | 0.02944 | 0.004416 | 0.065504 | 0.0098256 |  |  | 0.012267 | 8.832 | 40 | 1.2 | 4.45 |  |  |  | 1.424
268 | 242 | мкр. 7 | 25 | 1 | 0.20765 | 0.040907 | 0.12733 | 0.019099 | 0.23555 | 0.035333 |  |  | 0.053053 | 38.1981 | 172.9986 | 1.2 | 3.7 |  |  |  | 5.1208
269 | 243 | мкр. 7 | 25 | 2 | 0.20765 | 0.040907 |  | 0 | 0 | 0 |  |  | 0 | 0 | 0 | 1.2 | 4.45 |  |  |  | 0
270 |  | мкр. 7 | 26 | 1 | 0.1135 | 0.02236 | 0.061088 | 0.0091632 | 0.13592 | 0.020388 |  |  | 0.025453 | 18.3264 | 83 | 1.2 | 4.45 |  |  |  | 2.9548
271 |  | мкр. 7 | 26 | 2 | 0.1135 | 0.02236 | 0.061088 | 0.0091632 | 0.13592 | 0.020388 |  |  | 0.025453 | 18.3264 | 83 | 1.2 | 4.45 |  |  |  | 2.9548
272 | 244 | мкр. 7 | 28 | 1 | 0.12413 | 0.024454 | 0.051888 | 0.0077832 | 0.11545 | 0.017318 |  |  | 0.02162 | 15.5664 | 70.5 | 1.2 | 4.45 |  |  |  | 2.5098
273 | 245 | мкр. 7 | 28 | 2 | 0.12413 | 0.024454 | 0.051888 | 0.0077832 | 0.11545 | 0.017318 |  |  | 0.02162 | 15.5664 | 70.5 | 1.2 | 4.45 |  |  |  | 2.5098
274 | 246 | мкр. 7 | 29 |  | 0.1286 | 0.025334 | 0.0368 | 0.00552 | 0.08188 | 0.012282 |  |  | 0.015333 | 11.04 | 50 | 1.2 | 4.45 |  |  |  | 1.78
275 | 247 | мкр. 7 | 30 |  | 0.10509 | 0.020702 | 0.031646 | 0.0047469 | 0.070412 | 0.010562 |  |  | 0.013186 | 9.4938 | 42.9973 | 1.2 | 4.45 |  |  |  | 1.5307
276 | 248 | мкр. 7 | 31 |  | 0.098635 | 0.019431 | 0.033856 | 0.0050784 | 0.07533 | 0.011299 |  |  | 0.014107 | 10.1568 | 46 | 1.2 | 4.45 |  |  |  | 1.6376
277 | 249 | мкр. 7 | 32 |  | 0.10971 | 0.021613 | 0.039744 | 0.0059616 | 0.08843 | 0.013265 |  |  | 0.01656 | 11.9232 | 54 | 1.2 | 4.45 |  |  |  | 1.9224
278 | 250 | мкр. 7 | 33 |  | 0.30066 | 0.05923 | 0.10746 | 0.016119 | 0.23909 | 0.035864 |  |  | 0.044774 | 32.2374 | 146.0027 | 1.2 | 4.45 |  |  |  | 5.1977
279 | 251 | мкр. 7 | 34/1 |  | 0.21642 | 0.042635 | 0.071392 | 0.010709 | 0.15885 | 0.023827 |  |  | 0.029747 | 21.4176 | 97 | 1.2 | 4.45 |  |  |  | 3.4532
280 | 252 | мкр. 7 | 35 |  | 0.28468 | 0.056081 | 0.12291 | 0.018437 | 0.22739 | 0.034109 |  |  | 0.051214 | 36.8742 | 167.0027 | 1.2 | 3.7 |  |  |  | 4.9433
281 | 253 | мкр. 7 | 37 |  | 0.614 | 0.0121 | 0.2177 | 0.03266 | 0.38642 | 0.057963 |  |  | 0.090708 | 65.31 | 295.788 | 1.2 | 3.55 |  |  |  | 8.4004
282 | 254 | мкр. 7 | 38 |  | 0.30958 | 0.060988 | 0.097152 | 0.014573 | 0.21616 | 0.032424 |  |  | 0.04048 | 29.1456 | 132 | 1.2 | 4.45 |  |  |  | 4.6992
283 | 255 | мкр. 7 | 39 |  | 0.29397 | 0.057912 | 0.097154 | 0.014573 | 0.21617 | 0.032425 |  |  | 0.040481 | 29.1462 | 132.0027 | 1.2 | 4.45 |  |  |  | 4.6993
284 | 256 | мкр. 7 | 40 |  | 0.28799 | 0.056733 | 0.1001 | 0.015015 | 0.22272 | 0.033407 |  |  | 0.041707 | 30.0291 | 136.0014 | 1.2 | 4.45 |  |  |  | 4.8416
285 | 257 | мкр. 7 | 42 |  | 0.4278 | 0.0843 | 0.1259 | 0.01888 | 0.23292 | 0.034937 |  |  | 0.052458 | 37.77 | 171.0598 | 1.2 | 3.7 |  |  |  | 5.0634
286 | 258 | мкр. 7 | 43 |  | 0.21221 | 0.041805 | 0.064034 | 0.0096051 | 0.14248 | 0.021371 |  |  | 0.026681 | 19.2102 | 87.0027 | 1.2 | 4.45 |  |  |  | 3.0973
287 | 259 | мкр. 7 | 44 | 1 | 0.25491 | 0.050217 | 0.17075 | 0.025613 | 0.31589 | 0.047384 |  |  | 0.071147 | 51.2256 | 232 | 1.2 | 3.7 |  |  |  | 6.8672
288 | 260 | мкр. 7 | 44 | 2 | 0.25491 | 0.050217 |  | 0 | 0 | 0 |  |  | 0 | 0 | 0 | 1.2 | 4.45 |  |  |  | 0
289 | 261 | мкр. 7 | 45 |  | 0.1722 | 0.033923 | 0.074336 | 0.01115 | 0.1654 | 0.02481 |  |  | 0.030973 | 22.3008 | 101 | 1.2 | 4.45 |  |  |  | 3.5956
290 | 262 | мкр. 7 | 46 |  | 0.17471 | 0.034418 | 0.083904 | 0.012586 | 0.18669 | 0.028003 |  |  | 0.03496 | 25.1712 | 114 | 1.2 | 4.45 |  |  |  | 4.0584
291 | 263 | мкр. 7 | 47 |  | 0.21349 | 0.042058 | 0.065504 | 0.0098256 | 0.14575 | 0.021862 |  |  | 0.027293 | 19.6512 | 89 | 1.2 | 4.45 |  |  |  | 3.1684
292 | 264 | мкр. 7 | 48 |  | 0.12426 | 0.024479 | 0.02944 | 0.004416 | 0.065504 | 0.0098256 |  |  | 0.012267 | 8.832 | 40 | 1.2 | 4.45 |  |  |  | 1.424
293 | 265 | мкр. 7 | 49 |  | 0.17427 | 0.034331 | 0.078752 | 0.011813 | 0.17522 | 0.026283 |  |  | 0.032813 | 23.6256 | 107 | 1.2 | 4.45 |  |  |  | 3.8092
294 | 266 | мкр. 7 | 5-б |  | 0.23148 | 0.045601 | 0.072864 | 0.01093 | 0.16212 | 0.024318 |  |  | 0.03036 | 21.8592 | 99 | 1.2 | 4.45 |  |  |  | 3.5244
295 | 267 | мкр. 7 | 53-а |  | 0.2099 | 0.0413 | 0.097 | 0.0146 | 0.21583 | 0.032374 |  |  | 0.040417 | 29.1 | 131.7935 | 1.2 | 4.45 |  |  |  | 4.6918
296 | 268 | мкр. 7 | 53-б |  | 0.05366 | 0.010571 | 0.013246 | 0.0019869 | 0.029472 | 0.0044209 |  |  | 0.0055192 | 3.9738 | 17.9973 | 1.2 | 4.45 |  |  |  | 0.6407
297 | 269 | мкр. 7 | 56 |  | 0.27633 | 0.054437 | 0.06992 | 0.010488 | 0.15557 | 0.023336 |  |  | 0.029133 | 20.976 | 95 | 1.2 | 4.45 |  |  |  | 3.382
298 | 270 | мкр. 8 | 1/2 | 1 | 0.22079 | 0.043495 | 0.040481 | 0.0060722 | 0.09007 | 0.013511 |  |  | 0.016867 | 12.1443 | 55.0014 | 1.2 | 4.45 |  |  |  | 1.958
299 | 271 | мкр. 8 | 3 |  | 0.17326 | 0.034132 | 0.075808 | 0.011371 | 0.16867 | 0.025301 |  |  | 0.031587 | 22.7424 | 103 | 1.2 | 4.45 |  |  |  | 3.6668
300 | 272 | мкр. 8 | 4 |  | 0.18004 | 0.035468 | 0.08464 | 0.012696 | 0.18832 | 0.028249 |  |  | 0.035267 | 25.392 | 115 | 1.2 | 4.45 |  |  |  | 4.094
301 | 273 | мкр. 8 | 5 |  | 0.1753 | 0.034534 | 0.08832 | 0.013248 | 0.19651 | 0.029477 |  |  | 0.0368 | 26.496 | 120 | 1.2 | 4.45 |  |  |  | 4.272
302 | 274 | мкр. 8 | 6 |  | 0.18115 | 0.035686 | 0.082432 | 0.012365 | 0.18341 | 0.027512 |  |  | 0.034347 | 24.7296 | 112 | 1.2 | 4.45 |  |  |  | 3.9872
303 | 275 | мкр. 8 | 7 |  | 0.17931 | 0.035324 | 0.086114 | 0.012917 | 0.1916 | 0.028741 |  |  | 0.035881 | 25.8342 | 117.0027 | 1.2 | 4.45 |  |  |  | 4.1653
304 | 276 | мкр. 8 | 8 |  | 0.17506 | 0.034487 | 0.080224 | 0.012034 | 0.1785 | 0.026775 |  |  | 0.033427 | 24.0672 | 109 | 1.2 | 4.45 |  |  |  | 3.8804
305 | 277 | мкр. 8 | 9 |  | 0.18004 | 0.035468 | 0.07728 | 0.011592 | 0.17195 | 0.025792 |  |  | 0.0322 | 23.184 | 105 | 1.2 | 4.45 |  |  |  | 3.738
306 | 278 | мкр. 8 | 10 |  | 0.18004 | 0.035468 | 0.087584 | 0.013138 | 0.19487 | 0.029231 |  |  | 0.036493 | 26.2752 | 119 | 1.2 | 4.45 |  |  |  | 4.2364
307 | 279 | мкр. 8 | 11 | 1 | 0.16114 | 0.031744 | 0.064769 | 0.0097153 | 0.14411 | 0.021617 |  |  | 0.026987 | 19.4307 | 88.0014 | 1.2 | 4.45 |  |  |  | 3.1328
308 | 280 | мкр. 8 | 11 | 2 | 0.16114 | 0.031744 | 0.064769 | 0.0097153 | 0.14411 | 0.021617 |  |  | 0.026987 | 19.4307 | 88.0014 | 1.2 | 4.45 |  |  |  | 3.1328
309 | 281 | мкр. 8 | 12 | 1 | 0.32875 | 0.064764 | 0.068448 | 0.010267 | 0.1523 | 0.022845 |  |  | 0.02852 | 20.5344 | 93 | 1.2 | 4.45 |  |  |  | 3.3108
310 | 282 | мкр. 8 | 12 | 2 | 0.387 | 0.0762 | 0.071 | 0.0107 | 0.15798 | 0.023696 |  |  | 0.029583 | 21.3 | 96.4674 | 1.2 | 4.45 |  |  |  | 3.4342
311 | 283 | мкр. 8 | 14 | 1 | 0.12587 | 0.024797 | 0.061457 | 0.0092185 | 0.13674 | 0.020511 |  |  | 0.025607 | 18.4371 | 83.5014 | 1.2 | 4.45 |  |  |  | 2.9726
312 | 284 | мкр. 8 | 14 | 2 | 0.12587 | 0.024797 | 0.061457 | 0.0092185 | 0.13674 | 0.020511 |  |  | 0.025607 | 18.4371 | 83.5014 | 1.2 | 4.45 |  |  |  | 2.9726
313 | 285 | мкр. 8 | 15 | 1 | 0.14454 | 0.028474 | 0.054097 | 0.0081145 | 0.12037 | 0.018055 |  |  | 0.02254 | 16.2291 | 73.5014 | 1.2 | 4.45 |  |  |  | 2.6166
314 | 286 | мкр. 8 | 15 | 2 | 0.14454 | 0.028474 | 0.054097 | 0.0081145 | 0.12037 | 0.018055 |  |  | 0.02254 | 16.2291 | 73.5014 | 1.2 | 4.45 |  |  |  | 2.6166
315 | 287 | мкр. 8 | 16 | 1 | 0.14454 | 0.028474 | 0.051152 | 0.0076728 | 0.11381 | 0.017072 |  |  | 0.021313 | 15.3456 | 69.5 | 1.2 | 4.45 |  |  |  | 2.4742
316 | 288 | мкр. 8 | 16 | 2 | 0.14454 | 0.028474 | 0.051152 | 0.0076728 | 0.11381 | 0.017072 |  |  | 0.021313 | 15.3456 | 69.5 | 1.2 | 4.45 |  |  |  | 2.4742
317 | 289 | мкр. 8 | 17 | 1 | 0.13744 | 0.027075 | 0.05152 | 0.007728 | 0.11463 | 0.017195 |  |  | 0.021467 | 15.456 | 70 | 1.2 | 4.45 |  |  |  | 2.492
318 | 290 | мкр. 8 | 17 | 2 | 0.13744 | 0.027075 | 0.05152 | 0.007728 | 0.11463 | 0.017195 |  |  | 0.021467 | 15.456 | 70 | 1.2 | 4.45 |  |  |  | 2.492
319 | 291 | мкр. 8 | 18 | 1 | 0.13744 | 0.027075 | 0.061457 | 0.0092185 | 0.13674 | 0.020511 |  |  | 0.025607 | 18.4371 | 83.5014 | 1.2 | 4.45 |  |  |  | 2.9726
320 | 292 | мкр. 8 | 18 | 2 | 0.13744 | 0.027075 | 0.061457 | 0.0092185 | 0.13674 | 0.020511 |  |  | 0.025607 | 18.4371 | 83.5014 | 1.2 | 4.45 |  |  |  | 2.9726
321 | 293 | мкр. 8 | 19 |  | 0.18004 | 0.035468 | 0.079488 | 0.011923 | 0.17686 | 0.026529 |  |  | 0.03312 | 23.8464 | 108 | 1.2 | 4.45 |  |  |  | 3.8448
322 | 294 | мкр. 8 | 20 |  | 0.21667 | 0.042684 | 0.060352 | 0.0090528 | 0.13428 | 0.020142 |  |  | 0.025147 | 18.1056 | 82 | 1.2 | 4.45 |  |  |  | 2.9192
323 | 295 | мкр. 8 | 28 |  | 0.18004 | 0.035468 | 0.08096 | 0.012144 | 0.18014 | 0.02702 |  |  | 0.033733 | 24.288 | 110 | 1.2 | 4.45 |  |  |  | 3.916
324 | 296 | мкр. 8 | 29 | 1 | 0.17294 | 0.03407 | 0.089057 | 0.013359 | 0.19815 | 0.029723 |  |  | 0.037107 | 26.7171 | 121.0014 | 1.2 | 4.45 |  |  |  | 4.3076
325 | 297 | мкр. 8 | 29 | 2 | 0.17294 | 0.03407 | 0.089057 | 0.013359 | 0.19815 | 0.029723 |  |  | 0.037107 | 26.7171 | 121.0014 | 1.2 | 4.45 |  |  |  | 4.3076
326 | 298 | мкр. 8 | 29-а |  | 0.20375 | 0.040139 | 0.10672 | 0.016008 | 0.23745 | 0.035618 |  |  | 0.044467 | 32.016 | 145 | 1.2 | 4.45 |  |  |  | 5.162
327 | 299 | мкр. 8 | 30 | 1 | 0.17135 | 0.033756 | 0.093103 | 0.013965 | 0.20715 | 0.031073 |  |  | 0.038793 | 27.9309 | 126.4986 | 1.2 | 4.45 |  |  |  | 4.5034
328 | 300 | мкр. 8 | 30 | 2 | 0.17135 | 0.033756 | 0.093103 | 0.013965 | 0.20715 | 0.031073 |  |  | 0.038793 | 27.9309 | 126.4986 | 1.2 | 4.45 |  |  |  | 4.5034
329 | 301 | мкр. 8 | 30-а |  | 0.21636 | 0.042623 | 0.11261 | 0.016891 | 0.20832 | 0.031249 |  |  | 0.04692 | 33.7824 | 153 | 1.2 | 3.7 |  |  |  | 4.5288
330 | 302 | мкр. 8 | 30-б |  | 0.21636 | 0.042623 | 0.10451 | 0.015677 | 0.23254 | 0.034881 |  |  | 0.043547 | 31.3536 | 142 | 1.2 | 4.45 |  |  |  | 5.0552
331 | 303 | мкр. 8 | 30-в |  | 0.17946 | 0.035354 | 0.093472 | 0.014021 | 0.20798 | 0.031196 |  |  | 0.038947 | 28.0416 | 127 | 1.2 | 4.45 |  |  |  | 4.5212
332 | 304 | мкр. 8 | 31 |  | 0.18223 | 0.0359 | 0.078016 | 0.011702 | 0.17359 | 0.026038 |  |  | 0.032507 | 23.4048 | 106 | 1.2 | 4.45 |  |  |  | 3.7736
333 | 305 | мкр. 8 | 31-а |  | 0.20375 | 0.040139 | 0.091264 | 0.01369 | 0.20306 | 0.030459 |  |  | 0.038027 | 27.3792 | 124 | 1.2 | 4.45 |  |  |  | 4.4144
334 | 306 | мкр. 8 | 31-б | 1 | 0.15995 | 0.03151 | 0.067711 | 0.010157 | 0.15066 | 0.022599 |  |  | 0.028213 | 20.3133 | 91.9986 | 1.2 | 4.45 |  |  |  | 3.2752
335 | 307 | мкр. 8 | 31-б | 2 | 0.15995 | 0.03151 | 0.067711 | 0.010157 | 0.15066 | 0.022599 |  |  | 0.028213 | 20.3133 | 91.9986 | 1.2 | 4.45 |  |  |  | 3.2752
336 | 308 | мкр. 8 | 31-в | 1 | 0.094783 | 0.018672 | 0.053238 | 0.0079857 | 0.11845 | 0.017768 |  |  | 0.022183 | 15.9714 | 72.3342 | 1.2 | 4.45 |  |  |  | 2.5751
337 | 309 | мкр. 8 | 31-в | 2 | 0.094783 | 0.018672 | 0.053238 | 0.0079857 | 0.11845 | 0.017768 |  |  | 0.022183 | 15.9714 | 72.3342 | 1.2 | 4.45 |  |  |  | 2.5751
338 | 310 | мкр. 8 | 31-в | 3 | 0.094783 | 0.018672 | 0.053238 | 0.0079857 | 0.11845 | 0.017768 |  |  | 0.022183 | 15.9714 | 72.3342 | 1.2 | 4.45 |  |  |  | 2.5751
339 | 311 | мкр. 8 | 32 |  | 0.18162 | 0.035779 | 0.080222 | 0.012033 | 0.17849 | 0.026774 |  |  | 0.033426 | 24.0666 | 108.9973 | 1.2 | 4.45 |  |  |  | 3.8803
340 | 312 | мкр. 8 | 32/1 | 1 | 0.0991 | 0.0195 | 0.04 | 0.00599 | 0.089 | 0.01335 |  |  | 0.016667 | 12 | 54.3478 | 1.2 | 4.45 |  |  |  | 1.9348
341 | 313 | мкр. 8 | 32/1 | 2 | 0.091671 | 0.018059 | 0.050469 | 0.0075703 | 0.11229 | 0.016844 |  |  | 0.021029 | 15.1407 | 68.572 | 1.2 | 4.45 |  |  |  | 2.4412
342 | 314 | мкр. 8 | 33 |  | 0.18223 | 0.0359 | 0.078016 | 0.011702 | 0.17359 | 0.026038 |  |  | 0.032507 | 23.4048 | 106 | 1.2 | 4.45 |  |  |  | 3.7736
343 | 315 | мкр. 8 | 34 |  | 0.18223 | 0.0359 | 0.081696 | 0.012254 | 0.18177 | 0.027266 |  |  | 0.03404 | 24.5088 | 111 | 1.2 | 4.45 |  |  |  | 3.9516
344 | 316 | мкр. 8 | 35 |  | 0.13558 | 0.02671 | 0.060352 | 0.0090528 | 0.13428 | 0.020142 |  |  | 0.025147 | 18.1056 | 82 | 1.2 | 4.45 |  |  |  | 2.9192
345 | 317 | мкр. 8 | 36 | 1 | 0.13235 | 0.026074 | 0.058144 | 0.0087216 | 0.12937 | 0.019406 |  |  | 0.024227 | 17.4432 | 79 | 1.2 | 4.45 |  |  |  | 2.8124
346 | 318 | мкр. 8 | 36 | 2 | 0.13235 | 0.026074 | 0.058144 | 0.0087216 | 0.12937 | 0.019406 |  |  | 0.024227 | 17.4432 | 79 | 1.2 | 4.45 |  |  |  | 2.8124
347 | 319 | мкр. 8 | 37 | 1 | 0.14454 | 0.028474 | 0.059249 | 0.0088874 | 0.13183 | 0.019774 |  |  | 0.024687 | 17.7747 | 80.5014 | 1.2 | 4.45 |  |  |  | 2.8658
348 | 320 | мкр. 8 | 37 | 2 | 0.14454 | 0.028474 | 0.059249 | 0.0088874 | 0.13183 | 0.019774 |  |  | 0.024687 | 17.7747 | 80.5014 | 1.2 | 4.45 |  |  |  | 2.8658
349 | 321 | мкр. 8 | 38 | 1 | 0.13744 | 0.027075 | 0.05336 | 0.008004 | 0.11873 | 0.017809 |  |  | 0.022233 | 16.008 | 72.5 | 1.2 | 4.45 |  |  |  | 2.581
350 | 322 | мкр. 8 | 38 | 2 | 0.13744 | 0.027075 | 0.05336 | 0.008004 | 0.11873 | 0.017809 |  |  | 0.022233 | 16.008 | 72.5 | 1.2 | 4.45 |  |  |  | 2.581
351 | 323 | мкр. 8 | 40 | 1 | 0.20007 | 0.039413 | 0.10893 | 0.016339 | 0.24236 | 0.036355 |  |  | 0.045387 | 32.6784 | 148 | 1.2 | 4.45 |  |  |  | 5.2688
352 | 324 | мкр. 8 | 40 | 2 | 0.20007 | 0.039413 | 0.10893 | 0.016339 | 0.24236 | 0.036355 |  |  | 0.045387 | 32.6784 | 148 | 1.2 | 4.45 |  |  |  | 5.2688
353 | 325 | мкр. 8 | 40 | 3 | 0.20007 | 0.039413 | 0.10893 | 0.016339 | 0.24236 | 0.036355 |  |  | 0.045387 | 32.6784 | 148 | 1.2 | 4.45 |  |  |  | 5.2688
354 | 326 | мкр. 8 | 42 |  | 0.15941 | 0.031405 | 0.0736 | 0.01104 | 0.16376 | 0.024564 |  |  | 0.030667 | 22.08 | 100 | 1.2 | 4.45 |  |  |  | 3.56
355 | 327 | мкр. 8 | 44 |  | 0.16545 | 0.032594 | 0.069184 | 0.010378 | 0.15393 | 0.02309 |  |  | 0.028827 | 20.7552 | 94 | 1.2 | 4.45 |  |  |  | 3.3464
356 | 328 | мкр. 8 | 45 | 1 | 0.20645 | 0.040671 | 0.1369 | 0.020534 | 0.25326 | 0.037989 |  |  | 0.05704 | 41.0688 | 186 | 1.2 | 3.7 |  |  |  | 5.5056
357 | 329 | мкр. 8 | 45 | 2 | 0.20645 | 0.040671 |  | 0 | 0 | 0 |  |  | 0 | 0 | 0 | 1.2 | 4.45 |  |  |  | 0
358 | 330 | мкр. 8 | 46 | 1 | 0.20645 | 0.040671 | 0.11702 | 0.017554 | 0.21649 | 0.032474 |  |  | 0.04876 | 35.1072 | 159 | 1.2 | 3.7 |  |  |  | 4.7064
359 | 331 | мкр. 8 | 46 | 2 | 0.20645 | 0.040671 |  | 0 | 0 | 0 |  |  | 0 | 0 | 0 | 1.2 | 4.45 |  |  |  | 0
360 | 332 | мкр. 8 | 46/1 |  | 0.1624 | 0.031993 | 0.052258 | 0.0078387 | 0.11627 | 0.017441 |  |  | 0.021774 | 15.6774 | 71.0027 | 1.2 | 4.45 |  |  |  | 2.5277
361 | 333 | мкр. 8 | 46/2 |  | 0.2399 | 0.04726 | 0.075806 | 0.011371 | 0.16867 | 0.0253 |  |  | 0.031586 | 22.7418 | 102.9973 | 1.2 | 4.45 |  |  |  | 3.6667
362 | 334 | мкр. 8 | 47 | 1 | 0.20645 | 0.040671 | 0.12806 | 0.01921 | 0.23692 | 0.035538 |  |  | 0.05336 | 38.4192 | 174 | 1.2 | 3.7 |  |  |  | 5.1504
363 | 335 | мкр. 8 | 47 | 2 | 0.20645 | 0.040671 |  | 0 | 0 | 0 |  |  | 0 | 0 | 0 | 1.2 | 4.45 |  |  |  | 0
364 |  | мкр . 10 | 9 |  | 0.21496 | 0.042347 | 0.069182 | 0.010377 | 0.15393 | 0.023089 |  |  | 0.028826 | 20.7546 | 93.9973 | 1.2 | 4.45 |  |  |  | 3.3463
365 |  | мкр . 10 | 10 |  | 0.21263 | 0.041888 | 0.06992 | 0.010488 | 0.15557 | 0.023336 |  |  | 0.029133 | 20.976 | 95 | 1.2 | 4.45 |  |  |  | 3.382
366 |  | мкр . 10 | 11 |  | 0.21477 | 0.042309 | 0.073601 | 0.01104 | 0.16376 | 0.024564 |  |  | 0.030667 | 22.0803 | 100.0014 | 1.2 | 4.45 |  |  |  | 3.56
367 |  | мкр . 10 | 12 |  | 0.22424 | 0.044175 | 0.064034 | 0.0096051 | 0.14248 | 0.021371 |  |  | 0.026681 | 19.2102 | 87.0027 | 1.2 | 4.45 |  |  |  | 3.0973
368 |  | мкр . 10 | 13 |  | 0.15863 | 0.031251 | 0.056674 | 0.0085011 | 0.1261 | 0.018915 |  |  | 0.023614 | 17.0022 | 77.0027 | 1.2 | 4.45 |  |  |  | 2.7413
369 |  | мкр . 10 | 14 | 1 | 0.14229 | 0.028032 | 0.049312 | 0.0073967 | 0.10972 | 0.016458 |  |  | 0.020546 | 14.7934 | 66.9993 | 1.2 | 4.45 |  |  |  | 2.3852
370 |  | мкр . 10 | 14 | 2 | 0.14229 | 0.028032 | 0.049312 | 0.0073967 | 0.10972 | 0.016458 |  |  | 0.020546 | 14.7934 | 66.9993 | 1.2 | 4.45 |  |  |  | 2.3852
371 |  | мкр . 10 | 15 |  | 0.15863 | 0.031251 | 0.052994 | 0.0079491 | 0.11791 | 0.017687 |  |  | 0.022081 | 15.8982 | 72.0027 | 1.2 | 4.45 |  |  |  | 2.5633
372 |  | мкр . 10 | 16 |  | 0.22728 | 0.044774 | 0.073601 | 0.01104 | 0.16376 | 0.024564 |  |  | 0.030667 | 22.0803 | 100.0014 | 1.2 | 4.45 |  |  |  | 3.56
373 |  | мкр . 10 | 17 |  | 0.22731 | 0.044781 | 0.079486 | 0.011923 | 0.17686 | 0.026528 |  |  | 0.033119 | 23.8458 | 107.9973 | 1.2 | 4.45 |  |  |  | 3.8447
374 |  | мкр . 10 | 17/1 | 1 | 0.0913 | 0.0201 | 0.0287 | 0.0059 | 0.063857 | 0.0095786 |  |  | 0.011958 | 8.61 | 38.9946 | 1.2 | 4.45 |  |  |  | 1.3882
375 |  | мкр . 10 | 17/1 | 2 | 0.0921 | 0.0204 | 0.0287 | 0.004305 | 0.063857 | 0.0095786 |  |  | 0.011958 | 8.61 | 38.9946 | 1.2 | 4.45 |  |  |  | 1.3882
376 |  | мкр . 10 | 17/1 | 3 | 0.080795 | 0.015917 | 0.0287 | 0.004305 | 0.063857 | 0.0095786 |  |  | 0.011958 | 8.61 | 38.9946 | 1.2 | 4.45 |  |  |  | 1.3882
377 |  | мкр . 10 | 18 |  | 0.23202 | 0.045708 | 0.083904 | 0.012586 | 0.18669 | 0.028003 |  |  | 0.03496 | 25.1712 | 114 | 1.2 | 4.45 |  |  |  | 4.0584
378 |  | мкр . 10 | 19 |  | 0.23202 | 0.045708 | 0.078017 | 0.011703 | 0.17359 | 0.026038 |  |  | 0.032507 | 23.4051 | 106.0014 | 1.2 | 4.45 |  |  |  | 3.7736
379 |  | мкр . 10 | 20 | 1 | 0.21312 | 0.041985 | 0.086849 | 0.013027 | 0.19324 | 0.028986 |  |  | 0.036187 | 26.0547 | 118.0014 | 1.2 | 4.45 |  |  |  | 4.2008
380 |  | мкр . 10 | 20 | 2 | 0.21312 | 0.041985 | 0.086849 | 0.013027 | 0.19324 | 0.028986 |  |  | 0.036187 | 26.0547 | 118.0014 | 1.2 | 4.45 |  |  |  | 4.2008
381 |  | мкр . 10 | 21 | 1 | 0.21312 | 0.041985 | 0.11298 | 0.016946 | 0.20901 | 0.031351 |  |  | 0.047074 | 33.8929 | 153.5007 | 1.2 | 3.7 |  |  |  | 4.5436
382 |  | мкр . 10 | 21 | 2 | 0.21312 | 0.041985 | 0.11298 | 0.016946 | 0.20901 | 0.031351 |  |  | 0.047074 | 33.8929 | 153.5007 | 1.2 | 3.7 |  |  |  | 4.5436
383 |  | мкр . 10 | 22 | 1 | 0.21074 | 0.041517 | 0.095793 | 0.014369 | 0.21314 | 0.031971 |  |  | 0.039914 | 28.7379 | 130.1535 | 1.2 | 4.45 |  |  |  | 4.6335
384 |  | мкр . 10 | 22 | 2 | 0.21074 | 0.041517 | 0.095793 | 0.014369 | 0.21314 | 0.031971 |  |  | 0.039914 | 28.7379 | 130.1535 | 1.2 | 4.45 |  |  |  | 4.6335
385 |  | мкр . 10 | 25 | 1 | 0.20795 | 0.040965 | 0.074704 | 0.011206 | 0.16622 | 0.024932 |  |  | 0.031126 | 22.4111 | 101.4993 | 1.2 | 4.45 |  |  |  | 3.6134
386 |  | мкр . 10 | 25 | 2 | 0.20795 | 0.040965 | 0.074704 | 0.011206 | 0.16622 | 0.024932 |  |  | 0.031126 | 22.4111 | 101.4993 | 1.2 | 4.45 |  |  |  | 3.6134
387 |  | мкр . 10 | 30 |  | 0.21724 | 0.042795 | 0.064766 | 0.0097149 | 0.1441 | 0.021616 |  |  | 0.026986 | 19.4298 | 87.9973 | 1.2 | 4.45 |  |  |  | 3.1327
388 |  | мкр . 10 | 31 |  | 0.21724 | 0.042795 | 0.064768 | 0.0097152 | 0.14411 | 0.021616 |  |  | 0.026987 | 19.4304 | 88 | 1.2 | 4.45 |  |  |  | 3.1328
389 |  | мкр . 10 | 32 |  | 0.21724 | 0.042795 | 0.059616 | 0.0089424 | 0.13265 | 0.019897 |  |  | 0.02484 | 17.8848 | 81 | 1.2 | 4.45 |  |  |  | 2.8836
390 |  | мкр . 10 | 33 | 1 | 0.10531 | 0.020746 | 0.052992 | 0.0079488 | 0.11791 | 0.017686 |  |  | 0.02208 | 15.8976 | 72 | 1.2 | 4.45 |  |  |  | 2.5632
391 |  | мкр . 10 | 33 | 2 | 0.082183 | 0.01619 | 0.047104 | 0.0070656 | 0.10481 | 0.015721 |  |  | 0.019627 | 14.1312 | 64 | 1.2 | 4.45 |  |  |  | 2.2784
392 |  | мкр . 10 | 33 | 3 | 0.096857 | 0.019081 | 0.054464 | 0.0081696 | 0.12118 | 0.018177 |  |  | 0.022693 | 16.3392 | 74 | 1.2 | 4.45 |  |  |  | 2.6344
393 |  | мкр . 10 | 34 | 1 | 0.096438 | 0.018998 | 0.09568 | 0.014352 | 0.21289 | 0.031933 |  |  | 0.039867 | 28.704 | 130 | 1.2 | 4.45 |  |  |  | 4.628
394 |  | мкр . 10 | 34 | 2 | 0.096438 | 0.018998 |  |  | 0 | 0 |  |  | 0 | 0 | 0 | 1.2 | 4.45 |  |  |  | 0
395 |  | мкр . 10 | 36 | 1 | 0.18006 | 0.035472 | 0.06992 | 0.010488 | 0.15557 | 0.023336 |  |  | 0.029134 | 20.9762 | 95.0007 | 1.2 | 4.45 |  |  |  | 3.382
396 |  | мкр . 10 | 36 | 2 | 0.18006 | 0.035472 | 0.06992 | 0.010488 | 0.15557 | 0.023336 |  |  | 0.029134 | 20.9762 | 95.0007 | 1.2 | 4.45 |  |  |  | 3.382
397 |  | мкр . 10 | 37 | 1 | 0.17901 | 0.035266 | 0.061824 | 0.0092736 | 0.13756 | 0.020634 |  |  | 0.02576 | 18.5472 | 84 | 1.2 | 4.45 |  |  |  | 2.9904
398 |  | мкр . 10 | 37 | 2 | 0.17901 | 0.035266 | 0.061824 | 0.0092736 | 0.13756 | 0.020634 |  |  | 0.02576 | 18.5472 | 84 | 1.2 | 4.45 |  |  |  | 2.9904
399 |  | мкр . 10 | 38 |  | 0.37977 | 0.074814 | 0.12218 | 0.018327 | 0.22603 | 0.033904 |  |  | 0.050907 | 36.6531 | 166.0014 | 1.2 | 3.7 |  |  |  | 4.9136
400 | 336 | мкр. 11 | 1 | 1 | 0.17598 | 0.034668 | 0.0828 | 0.01242 | 0.18423 | 0.027634 |  |  | 0.0345 | 24.84 | 112.5 | 1.2 | 4.45 |  |  |  | 4.005
401 | 337 | мкр. 11 | 1 | 2 | 0.17598 | 0.034668 | 0.0828 | 0.01242 | 0.18423 | 0.027634 |  |  | 0.0345 | 24.84 | 112.5 | 1.2 | 4.45 |  |  |  | 4.005
402 | 338 | мкр. 11 | 2 | 1 | 0.17492 | 0.034459 | 0.081739 | 0.012261 | 0.18187 | 0.02728 |  |  | 0.034058 | 24.5217 | 111.0584 | 1.2 | 4.45 |  |  |  | 3.9537
403 | 339 | мкр. 11 | 2 | 2 | 0.17492 | 0.034459 | 0.081739 | 0.012261 | 0.18187 | 0.02728 |  |  | 0.034058 | 24.5217 | 111.0584 | 1.2 | 4.45 |  |  |  | 3.9537
404 | 340 | мкр. 11 | 3 | 1 | 0.20111 | 0.039619 | 0.085008 | 0.012751 | 0.18914 | 0.028371 |  |  | 0.03542 | 25.5024 | 115.5 | 1.2 | 4.45 |  |  |  | 4.1118
405 | 341 | мкр. 11 | 3 | 2 | 0.2238 | 0.0441 | 0.085 | 0.01275 | 0.18913 | 0.028369 |  |  | 0.035417 | 25.5 | 115.4891 | 1.2 | 4.45 |  |  |  | 4.1114
406 | 342 | мкр. 11 | 4 |  | 0.2111 | 0.041587 | 0.0832 | 0.01248 | 0.18512 | 0.027768 |  |  | 0.034667 | 24.96 | 113.0435 | 1.2 | 4.45 |  |  |  | 4.0243
407 | 343 | мкр. 11 | 5 |  | 0.2111 | 0.041587 | 0.0852 | 0.01278 | 0.18957 | 0.028436 |  |  | 0.0355 | 25.56 | 115.7609 | 1.2 | 4.45 |  |  |  | 4.1211
408 | 344 | мкр. 11 | 6 |  | 0.1804 | 0.035539 | 0.0765 | 0.011475 | 0.17021 | 0.025532 |  |  | 0.031875 | 22.95 | 103.9402 | 1.2 | 4.45 |  |  |  | 3.7003
409 | 345 | мкр. 11 | 9 |  | 0.18002 | 0.035464 | 0.09171 | 0.013757 | 0.20405 | 0.030608 |  |  | 0.038213 | 27.513 | 124.606 | 1.2 | 4.45 |  |  |  | 4.436
410 | 346 | мкр. 11 | 10 |  | 0.18002 | 0.035464 | 0.086846 | 0.013027 | 0.19323 | 0.028985 |  |  | 0.036186 | 26.0538 | 117.9973 | 1.2 | 4.45 |  |  |  | 4.2007
411 | 347 | мкр. 11 | 11 |  | 0.18002 | 0.035464 | 0.081696 | 0.012254 | 0.18177 | 0.027266 |  |  | 0.03404 | 24.5088 | 111 | 1.2 | 4.45 |  |  |  | 3.9516
412 | 348 | мкр. 11 | 12 |  | 0.1849 | 0.036425 | 0.0876 | 0.01314 | 0.19491 | 0.029236 |  |  | 0.0365 | 26.28 | 119.0217 | 1.2 | 4.45 |  |  |  | 4.2372
413 | 349 | мкр. 11 | 12/1 |  | 0.2162 | 0.042591 | 0.03561 | 0.0053415 | 0.079232 | 0.011885 |  |  | 0.014837 | 10.683 | 48.3832 | 1.2 | 4.45 |  |  |  | 1.7224
414 | 350 | мкр. 11 | 13 |  | 0.1849 | 0.036425 | 0.0669 | 0.010035 | 0.14885 | 0.022328 |  |  | 0.027875 | 20.07 | 90.8967 | 1.2 | 4.45 |  |  |  | 3.2359
415 | 351 | мкр. 11 | 13/1 |  | 0.1769 | 0.034849 | 0.0559 | 0.008385 | 0.12438 | 0.018657 |  |  | 0.023292 | 16.77 | 75.9511 | 1.2 | 4.45 |  |  |  | 2.7039
416 | 352 | мкр. 11 | 14 |  | 0.2597 | 0.051161 | 0.1302 | 0.01953 | 0.24087 | 0.036131 |  |  | 0.05425 | 39.06 | 176.9022 | 1.2 | 3.7 |  |  |  | 5.2363
417 | 353 | мкр. 11 | 14/1 |  | 0.2162 | 0.042591 | 0.07531 | 0.011296 | 0.16756 | 0.025135 |  |  | 0.031379 | 22.593 | 102.3234 | 1.2 | 4.45 |  |  |  | 3.6427
418 | 354 | мкр. 11 | 15 |  | 0.1687 | 0.033234 | 0.0832 | 0.01248 | 0.18512 | 0.027768 |  |  | 0.034667 | 24.96 | 113.0435 | 1.2 | 4.45 |  |  |  | 4.0243
419 | 355 | мкр. 11 | 16 |  | 0.1882 | 0.037075 | 0.0905 | 0.013575 | 0.20136 | 0.030204 |  |  | 0.037708 | 27.15 | 122.962 | 1.2 | 4.45 |  |  |  | 4.3774
420 | 356 | мкр. 11 | 17 |  | 0.1687 | 0.033234 | 0.0891 | 0.013365 | 0.19825 | 0.029737 |  |  | 0.037125 | 26.73 | 121.0598 | 1.2 | 4.45 |  |  |  | 4.3097
421 | 357 | мкр. 11 | 17-а |  | 0.1464 | 0.028841 | 0.0618 | 0.00927 | 0.13751 | 0.020626 |  |  | 0.02575 | 18.54 | 83.9674 | 1.2 | 4.45 |  |  |  | 2.9892
422 | 358 | мкр. 11 | 18 |  | 0.1785 | 0.035165 | 0.0773 | 0.011595 | 0.17199 | 0.025799 |  |  | 0.032208 | 23.19 | 105.0272 | 1.2 | 4.45 |  |  |  | 3.739
423 | 359 | мкр. 11 | 19 | 1 | 1.3033 | 0.25674 | 0.1104 | 0.01656 | 0.24564 | 0.036846 |  |  | 0.046 | 33.12 | 150 | 1.2 | 4.45 |  |  |  | 5.34
424 | 360 | мкр. 11 | 19 | 2 | 1.3033 | 0.25674 | 0.1104 | 0.01656 | 0.24564 | 0.036846 |  |  | 0.046 | 33.12 | 150 | 1.2 | 4.45 |  |  |  | 5.34
425 | 361 | мкр. 11 | 20 | 1 | 0.12581 | 0.024784 | 0.06256 | 0.009384 | 0.1392 | 0.020879 |  |  | 0.026067 | 18.768 | 85 | 1.2 | 4.45 |  |  |  | 3.026
426 | 362 | мкр. 11 | 20 | 2 | 0.12581 | 0.024784 | 0.06256 | 0.009384 | 0.1392 | 0.020879 |  |  | 0.026067 | 18.768 | 85 | 1.2 | 4.45 |  |  |  | 3.026
427 | 363 | мкр. 11 | 20 | 3 | 0.12581 | 0.024784 | 0.06256 | 0.009384 | 0.1392 | 0.020879 |  |  | 0.026067 | 18.768 | 85 | 1.2 | 4.45 |  |  |  | 3.026
428 |  | мкр. 11 | 21 |  | 0.31759 | 0.062564 | 0.12733 | 0.019099 | 0.23556 | 0.035334 |  |  | 0.053053 | 38.1984 | 173 | 1.2 | 3.7 |  |  |  | 5.1208
429 | 364 | мкр. 11 | 22 |  | 0.3176 | 0.062567 | 0.1008 | 0.01512 | 0.22428 | 0.033642 |  |  | 0.042 | 30.24 | 136.9565 | 1.2 | 4.45 |  |  |  | 4.8757
430 | 365 | мкр. 11 | 23 |  | 0.0949 | 0.018695 | 0.025 | 0.00375 | 0.055625 | 0.0083438 |  |  | 0.010417 | 7.5 | 33.9674 | 1.2 | 4.45 |  |  |  | 1.2092
431 | 366 | мкр. 11 | 24 |  | 0.09197 | 0.018118 | 0.048078 | 0.0072117 | 0.10697 | 0.016046 |  |  | 0.020033 | 14.4234 | 65.3234 | 1.2 | 4.45 |  |  |  | 2.3255
432 | 367 | мкр. 11 | 25 |  | 0.0955 | 0.018814 | 0.0287 | 0.004305 | 0.063857 | 0.0095786 |  |  | 0.011958 | 8.61 | 38.9946 | 1.2 | 4.45 |  |  |  | 1.3882
433 | 368 | мкр. 11 | 26 |  | 0.25372 | 0.049982 | 0.1472 | 0.02208 | 0.27232 | 0.040848 |  |  | 0.061333 | 44.16 | 200 | 1.2 | 3.7 |  |  |  | 5.92
434 | 369 | мкр. 11 | 27 |  | 0.33497 | 0.065988 | 0.15474 | 0.023211 | 0.28627 | 0.04294 |  |  | 0.064475 | 46.422 | 210.2446 | 1.2 | 3.7 |  |  |  | 6.2232
435 |  | мкр. 12 | 2 |  | 0.16889 | 0.033271 | 0.083904 | 0.012586 | 0.18669 | 0.028003 |  |  | 0.03496 | 25.1712 | 114 | 1.2 | 4.45 |  |  |  | 4.0584
436 |  | мкр. 12 | 3 |  | 0.16889 | 0.033271 | 0.082432 | 0.012365 | 0.18341 | 0.027512 |  |  | 0.034347 | 24.7296 | 112 | 1.2 | 4.45 |  |  |  | 3.9872
437 |  | мкр. 12 | 4 | 1 | 0.15896 | 0.031316 | 0.15971 | 0.023957 | 0.29547 | 0.04432 |  |  | 0.066547 | 47.9136 | 217 | 1.2 | 3.7 |  |  |  | 6.4232
438 |  | мкр. 12 | 4 | 2 | 0.15896 | 0.031316 |  |  | 0 | 0 |  |  | 0 | 0 | 0 | 1.2 | 4.45 |  |  |  | 0
439 |  | мкр. 12 | 5 |  | 0.16889 | 0.033271 | 0.078016 | 0.011702 | 0.17359 | 0.026038 |  |  | 0.032507 | 23.4048 | 106 | 1.2 | 4.45 |  |  |  | 3.7736
440 |  | мкр. 12 | 6 | 1 | 0.15896 | 0.031316 | 0.16854 | 0.025282 | 0.31181 | 0.046771 |  |  | 0.070227 | 50.5632 | 229 | 1.2 | 3.7 |  |  |  | 6.7784
441 |  | мкр. 12 | 6 | 2 | 0.15896 | 0.031316 |  |  | 0 | 0 |  |  | 0 | 0 | 0 | 1.2 | 4.45 |  |  |  | 0
442 |  | мкр. 12 | 7 |  | 0.31053 | 0.061175 | 0.090528 | 0.013579 | 0.20142 | 0.030214 |  |  | 0.03772 | 27.1584 | 123 | 1.2 | 4.45 |  |  |  | 4.3788
443 |  | мкр. 12 | 8 | 1 | 0.20403 | 0.040194 | 0.12512 | 0.018768 | 0.23147 | 0.034721 |  |  | 0.052133 | 37.536 | 170 | 1.2 | 3.7 |  |  |  | 5.032
444 |  | мкр. 12 | 8 | 2 | 0.20403 | 0.040194 |  |  | 0 | 0 |  |  | 0 | 0 | 0 | 1.2 | 4.45 |  |  |  | 0
445 |  | мкр. 12 | 9 |  | 0.21349 | 0.042058 | 0.07728 | 0.011592 | 0.17195 | 0.025792 |  |  | 0.0322 | 23.184 | 105 | 1.2 | 4.45 |  |  |  | 3.738
446 |  | мкр. 12 | 12 |  | 0.25554 | 0.050341 | 0.10966 | 0.01645 | 0.244 | 0.0366 |  |  | 0.045693 | 32.8992 | 149 | 1.2 | 4.45 |  |  |  | 5.3044
447 |  | мкр. 12 | 13 | 1 | 0.1628 | 0.032072 | 0.15456 | 0.023184 | 0.28594 | 0.04289 |  |  | 0.0644 | 46.368 | 210 | 1.2 | 3.7 |  |  |  | 6.216
448 |  | мкр. 12 | 13 | 2 | 0.1628 | 0.032072 | 0 | 0 | 0 | 0 |  |  | 0 | 0 | 0 | 1.2 | 4.45 |  |  |  | 0
449 | #REF! | мкр. 12 | 23 |  | 0.31905 | 0.062852 | 0.11187 | 0.016781 | 0.20696 | 0.031044 |  |  | 0.046613 | 33.5616 | 152 | 1.2 | 3.7 |  |  |  | 4.4992
450 | #REF! | мкр. 12 | 25 |  | 0.21489 | 0.042333 | 0.064032 | 0.0096048 | 0.14247 | 0.021371 |  |  | 0.02668 | 19.2096 | 87 | 1.2 | 4.45 |  |  |  | 3.0972
451 | #REF! | мкр. 12 | 26 |  | 0.2148 | 0.042316 | 0.06653 | 0.00993 | 0.14803 | 0.022204 |  |  | 0.027721 | 19.959 | 90.394 | 1.2 | 4.45 |  |  |  | 3.218
452 | #REF! | мкр. 12 | 27 |  | 0.408 | 0.080376 | 0.1317 | 0.019755 | 0.24365 | 0.036547 |  |  | 0.054875 | 39.51 | 178.9402 | 1.2 | 3.7 |  |  |  | 5.2966
453 | #REF! | мкр. 12 | 30 | 1 | 0.21084 | 0.041535 | 0.1207 | 0.018106 | 0.2233 | 0.033495 |  |  | 0.050293 | 36.2112 | 164 | 1.2 | 3.7 |  |  |  | 4.8544
454 | #REF! | мкр. 12 | 30 | 2 | 0.21084 | 0.041535 |  |  | 0 | 0 |  |  | 0 | 0 | 0 | 1.2 | 4.45 |  |  |  | 0
455 | #REF! | мкр. 12 | 33 | 1 | 0.19764 | 0.038935 | 0.13906 | 0.020859 | 0.25726 | 0.038589 |  |  | 0.057942 | 41.718 | 188.9402 | 1.2 | 3.7 |  |  |  | 5.5926
456 | #REF! | мкр. 12 | 33 | 2 | 0.19764 | 0.038935 |  |  | 0 | 0 |  |  | 0 | 0 | 0 | 1.2 | 4.45 |  |  |  | 0
457 | #REF! | мкр. 12 | 34 |  | 0.2135 | 0.042059 | 0.0655 | 0.009825 | 0.14574 | 0.021861 |  |  | 0.027292 | 19.65 | 88.9946 | 1.2 | 4.45 |  |  |  | 3.1682
458 | #REF! | мкр. 12 | 35 |  | 0.095 | 0.018715 | 0.0228 | 0.00342 | 0.05073 | 0.0076095 |  |  | 0.0095 | 6.84 | 30.9783 | 1.2 | 4.45 |  |  |  | 1.1028
459 | #REF! | мкр. 12 | 36 |  | 0.1645 | 0.032407 | 0.0552 | 0.00828 | 0.12282 | 0.018423 |  |  | 0.023 | 16.56 | 75 | 1.2 | 4.45 |  |  |  | 2.67
460 | #REF! | мкр. 12 | 37 |  | 0.284 | 0.055948 | 0.1325 | 0.019875 | 0.24513 | 0.036769 |  |  | 0.055208 | 39.75 | 180.0272 | 1.2 | 3.7 |  |  |  | 5.3288
461 | #REF! | мкр. 12 | 38 |  | 0.1261 | 0.024842 | 0.03679 | 0.0055185 | 0.081858 | 0.012279 |  |  | 0.015329 | 11.037 | 49.9864 | 1.2 | 4.45 |  |  |  | 1.7795
462 | #REF! | мкр. 12 | 39 |  | 0.20847 | 0.041069 | 0.06256 | 0.009384 | 0.1392 | 0.020879 |  |  | 0.026067 | 18.768 | 85 | 1.2 | 4.45 |  |  |  | 3.026
463 | #REF! | мкр. 12 | 40 |  | 0.0958 | 0.018873 | 0.0279 | 0.004185 | 0.062078 | 0.0093116 |  |  | 0.011625 | 8.37 | 37.9076 | 1.2 | 4.45 |  |  |  | 1.3495
464 | #REF! | мкр. 12 | 41 |  | 0.1647 | 0.032446 | 0.0545 | 0.008175 | 0.12126 | 0.018189 |  |  | 0.022708 | 16.35 | 74.0489 | 1.2 | 4.45 |  |  |  | 2.6361
465 |  | мкр. 12 | 42 |  | 0.207 | 0.040779 | 0.08464 | 0.012696 | 0.18832 | 0.028249 |  |  | 0.035267 | 25.392 | 115 | 1.2 | 4.45 |  |  |  | 4.094
466 |  | мкр. 12 | 43 |  | 0.072614 | 0.014305 | 0.027233 | 0.0040849 | 0.060593 | 0.009089 |  |  | 0.011347 | 8.1699 | 37.0014 | 1.2 | 4.45 |  |  |  | 1.3172
467 |  | мкр. 12 | 44 |  | 0.15879 | 0.031282 | 0.061087 | 0.0091631 | 0.13592 | 0.020388 |  |  | 0.025453 | 18.3261 | 82.9986 | 1.2 | 4.45 |  |  |  | 2.9548
468 |  | мкр. 12 | 45 |  | 0.1035 | 0.02039 | 0.041952 | 0.0062928 | 0.093343 | 0.014001 |  |  | 0.01748 | 12.5856 | 57 | 1.2 | 4.45 |  |  |  | 2.0292
469 |  | мкр. 12 | 46 | 1 | 0.207 | 0.040779 | 0.16781 | 0.025171 | 0.31044 | 0.046567 |  |  | 0.06992 | 50.3424 | 228 | 1.2 | 3.7 |  |  |  | 6.7488
470 |  | мкр. 12 | 46 | 2 | 0.207 | 0.0408 |  |  | 0 | 0 |  |  | 0 | 0 | 0 | 1.2 | 4.45 |  |  |  | 0
471 |  | мкр. 12 | 48 |  | 0.207 | 0.040779 | 0.082432 | 0.012365 | 0.18341 | 0.027512 |  |  | 0.034347 | 24.7296 | 112 | 1.2 | 4.45 |  |  |  | 3.9872
472 |  | мкр. 12 | 49 |  | 0.207 | 0.040779 | 0.074336 | 0.01115 | 0.1654 | 0.02481 |  |  | 0.030973 | 22.3008 | 101 | 1.2 | 4.45 |  |  |  | 3.5956
473 |  | мкр. 12 | 50 |  | 0.079 | 0.015563 | 0.02576 | 0.003864 | 0.057316 | 0.0085974 |  |  | 0.010733 | 7.728 | 35 | 1.2 | 4.45 |  |  |  | 1.246
474 |  | мкр. 12 | 51 |  | 0.21013 | 0.041396 | 0.075808 | 0.011371 | 0.16867 | 0.025301 |  |  | 0.031587 | 22.7424 | 103 | 1.2 | 4.45 |  |  |  | 3.6668
475 |  | мкр. 12 | 52 |  | 0.14298 | 0.028167 | 0.057408 | 0.0086112 | 0.12773 | 0.01916 |  |  | 0.02392 | 17.2224 | 78 | 1.2 | 4.45 |  |  |  | 2.7768
476 |  | мкр. 12 | 53 |  | 0.0783 | 0.015425 | 0.024288 | 0.0036432 | 0.054041 | 0.0081061 |  |  | 0.01012 | 7.2864 | 33 | 1.2 | 4.45 |  |  |  | 1.1748
477 | #REF! | мкр. 12 | 56 |  | 0.229 | 0.045113 | 0.10581 | 0.015872 | 0.23543 | 0.035314 |  |  | 0.044088 | 31.743 | 143.7636 | 1.2 | 4.45 |  |  |  | 5.118
478 | #REF! | мкр. 12 | 57 |  | 0.42745 | 0.084207 | 0.14493 | 0.021739 | 0.26812 | 0.040218 |  |  | 0.060388 | 43.479 | 196.9158 | 1.2 | 3.7 |  |  |  | 5.8287
479 | #REF! | мкр. 12 | 58 |  | 0.2085 | 0.041074 | 0.0552 | 0.00828 | 0.12282 | 0.018423 |  |  | 0.023 | 16.56 | 75 | 1.2 | 4.45 |  |  |  | 2.67
480 | #REF! | мкр. 12 | 59 |  | 0.2085 | 0.041074 | 0.064 | 0.0096 | 0.1424 | 0.02136 |  |  | 0.026667 | 19.2 | 86.9565 | 1.2 | 4.45 |  |  |  | 3.0957
481 | #REF! | мкр. Асанбай | 2 |  | 0.21349 | 0.042058 | 0.0552 | 0.00828 | 0.12282 | 0.018423 |  |  | 0.023 | 16.56 | 75 | 1.2 | 4.45 |  |  |  | 2.67
482 | #REF! | мкр. Асанбай | 2-а |  | 0.40679 | 0.080137 | 0.1391 | 0.020866 | 0.25734 | 0.038601 |  |  | 0.05796 | 41.7312 | 189 | 1.2 | 3.7 |  |  |  | 5.5944
483 | #REF! | мкр. Асанбай | 3 |  | 0.21349 | 0.042058 | 0.066976 | 0.010046 | 0.14902 | 0.022353 |  |  | 0.027907 | 20.0928 | 91 | 1.2 | 4.45 |  |  |  | 3.2396
484 | #REF! | мкр. Асанбай | 4 |  | 0.21349 | 0.042058 | 0.064032 | 0.0096048 | 0.14247 | 0.021371 |  |  | 0.02668 | 19.2096 | 87 | 1.2 | 4.45 |  |  |  | 3.0972
485 | #REF! | мкр. Асанбай | 8 |  | 0.18051 | 0.035561 | 0.093472 | 0.014021 | 0.20798 | 0.031196 |  |  | 0.038947 | 28.0416 | 127 | 1.2 | 4.45 |  |  |  | 4.5212
486 | #REF! | мкр. Асанбай | 8/3 |  | 0.21564 | 0.042481 | 0.038272 | 0.0057408 | 0.085155 | 0.012773 |  |  | 0.015947 | 11.4816 | 52 | 1.2 | 4.45 |  |  |  | 1.8512
487 | #REF! | мкр. Асанбай | 9 |  | 0.13402 | 0.026403 | 0.064768 | 0.0097152 | 0.14411 | 0.021616 |  |  | 0.026987 | 19.4304 | 88 | 1.2 | 4.45 |  |  |  | 3.1328
488 |  | мкр. Асанбай | 10 |  | 0.21486 | 0.042327 | 0.068448 | 0.010267 | 0.1523 | 0.022845 |  |  | 0.02852 | 20.5344 | 93 | 1.2 | 4.45 |  |  |  | 3.3108
489 |  | мкр. Асанбай | 11 |  | 0.31135 | 0.061336 | 0.082432 | 0.012365 | 0.18341 | 0.027512 |  |  | 0.034347 | 24.7296 | 112 | 1.2 | 4.45 |  |  |  | 3.9872
490 |  | мкр. Асанбай | 12 |  | 0.31135 | 0.061336 | 0.089056 | 0.013358 | 0.19815 | 0.029722 |  |  | 0.037107 | 26.7168 | 121 | 1.2 | 4.45 |  |  |  | 4.3076
491 |  | мкр. Асанбай | 14 |  | 0.21486 | 0.042327 | 0.08832 | 0.013248 | 0.19651 | 0.029477 |  |  | 0.0368 | 26.496 | 120 | 1.2 | 4.45 |  |  |  | 4.272
492 |  | мкр. Асанбай | 15 |  | 0.21486 | 0.042327 | 0.08464 | 0.012696 | 0.18832 | 0.028249 |  |  | 0.035267 | 25.392 | 115 | 1.2 | 4.45 |  |  |  | 4.094
493 |  | мкр. Асанбай | 17 |  | 0.31135 | 0.061336 | 0.12438 | 0.018658 | 0.23011 | 0.034517 |  |  | 0.051827 | 37.3152 | 169 | 1.2 | 3.7 |  |  |  | 5.0024
494 |  | мкр. Асанбай | 18 |  | 0.21486 | 0.042327 | 0.078016 | 0.011702 | 0.17359 | 0.026038 |  |  | 0.032507 | 23.4048 | 106 | 1.2 | 4.45 |  |  |  | 3.7736
495 |  | мкр. Асанбай | 19 |  | 0.21486 | 0.042327 | 0.10672 | 0.016008 | 0.23745 | 0.035618 |  |  | 0.044467 | 32.016 | 145 | 1.2 | 4.45 |  |  |  | 5.162
496 |  | мкр. Асанбай | 21 |  | 0.31135 | 0.061336 | 0.14131 | 0.021197 | 0.26143 | 0.039214 |  |  | 0.05888 | 42.3936 | 192 | 1.2 | 3.7 |  |  |  | 5.6832
497 |  | мкр. Асанбай | 23/2 |  | 0.13602 | 0.026796 | 0.025024 | 0.0037536 | 0.055678 | 0.0083518 |  |  | 0.010427 | 7.5072 | 34 | 1.2 | 4.45 |  |  |  | 1.2104
498 |  | мкр. Асанбай | 27 |  | 0.21486 | 0.042327 | 0.078016 | 0.011702 | 0.17359 | 0.026038 |  |  | 0.032507 | 23.4048 | 106 | 1.2 | 4.45 |  |  |  | 3.7736
499 |  | мкр. Асанбай | 28 |  | 0.21486 | 0.042327 | 0.066976 | 0.010046 | 0.14902 | 0.022353 |  |  | 0.027907 | 20.0928 | 91 | 1.2 | 4.45 |  |  |  | 3.2396
500 |  | мкр. Асанбай | 29 |  | 0.21486 | 0.042327 | 0.082432 | 0.012365 | 0.18341 | 0.027512 |  |  | 0.034347 | 24.7296 | 112 | 1.2 | 4.45 |  |  |  | 3.9872
501 | #REF! | мкр. Асанбай | 31 |  | 0.1093 | 0.021532 | 0.024288 | 0.0036432 | 0.054041 | 0.0081061 |  |  | 0.01012 | 7.2864 | 33 | 1.2 | 4.45 |  |  |  | 1.1748
502 | #REF! | мкр. Асанбай | 33 |  | 0.092825 | 0.018287 | 0.028704 | 0.0043056 | 0.063866 | 0.00958 |  |  | 0.01196 | 8.6112 | 39 | 1.2 | 4.45 |  |  |  | 1.3884
503 | #REF! | мкр. Асанбай | 34 | 1 | 0.14106 | 0.027789 | 0.055937 | 0.0083906 | 0.12446 | 0.018669 |  |  | 0.023307 | 16.7811 | 76.0014 | 1.2 | 4.45 |  |  |  | 2.7056
504 | #REF! | мкр. Асанбай | 34 | 2 | 0.14106 | 0.027789 | 0.055937 | 0.0083906 | 0.12446 | 0.018669 |  |  | 0.023307 | 16.7811 | 76.0014 | 1.2 | 4.45 |  |  |  | 2.7056
505 | #REF! | мкр. Асанбай | 35 |  | 0.094287 | 0.018575 | 0.028704 | 0.0043056 | 0.063866 | 0.00958 |  |  | 0.01196 | 8.6112 | 39 | 1.2 | 4.45 |  |  |  | 1.3884
506 | #REF! | мкр. Асанбай | 39 |  | 0.095012 | 0.018717 | 0.027232 | 0.0040848 | 0.060591 | 0.0090887 |  |  | 0.011347 | 8.1696 | 37 | 1.2 | 4.45 |  |  |  | 1.3172
507 | #REF! | мкр. Асанбай | 40 |  | 0.24742 | 0.048742 | 0.09568 | 0.014352 | 0.21289 | 0.031933 |  |  | 0.039867 | 28.704 | 130 | 1.2 | 4.45 |  |  |  | 4.628
508 | #REF! | мкр. Асанбай | 40/1 |  | 0.43598 | 0.085889 | 0.063296 | 0.0094944 | 0.14083 | 0.021125 |  |  | 0.026373 | 18.9888 | 86 | 1.2 | 4.45 |  |  |  | 3.0616
509 | #REF! | мкр. Асанбай | 41 | 1 | 0.1078 | 0.021238 | 0.12733 | 0.019099 | 0.23556 | 0.035334 |  |  | 0.053053 | 38.1984 | 173 | 1.2 | 3.7 |  |  |  | 5.1208
510 | #REF! | мкр. Асанбай | 41 | 2 | 0.25154 | 0.049554 |  | 0 | 0 | 0 |  |  | 0 | 0 | 0 | 1.2 | 4.45 |  |  |  | 0
511 | #REF! | мкр. Асанбай | 42 |  | 0.12138 | 0.023912 | 0.038272 | 0.0057408 | 0.085155 | 0.012773 |  |  | 0.015947 | 11.4816 | 52 | 1.2 | 4.45 |  |  |  | 1.8512
512 | #REF! | мкр. Асанбай | 43 |  | 0.103 | 0.0203 | 0.024 | 0.0036 | 0.0534 | 0.00801 |  |  | 0.01 | 7.2 | 32.6087 | 1.2 | 4.45 |  |  |  | 1.1609
513 | #REF! | мкр. Асанбай | 44 |  | 0.32742 | 0.064502 | 0.091264 | 0.01369 | 0.20306 | 0.030459 |  |  | 0.038027 | 27.3792 | 124 | 1.2 | 4.45 |  |  |  | 4.4144
514 | #REF! | мкр. Асанбай | 45 |  | 0.09397 | 0.018512 | 0.032384 | 0.0048576 | 0.072054 | 0.010808 |  |  | 0.013493 | 9.7152 | 44 | 1.2 | 4.45 |  |  |  | 1.5664
515 | #REF! | мкр. Асанбай | 46 | 1 | 0.097009 | 0.019111 | 0.11261 | 0.016891 | 0.20832 | 0.031248 |  |  | 0.046919 | 33.7818 | 152.9973 | 1.2 | 3.7 |  |  |  | 4.5287
516 | #REF! | мкр. Асанбай | 46 | 2 | 0.22636 | 0.044592 | 0 | 0 | 0 | 0 |  |  | 0 | 0 | 0 | 1.2 | 4.45 |  |  |  | 0
517 | #REF! | мкр. Асанбай | 47 |  | 0.11232 | 0.022128 | 0.033856 | 0.0050784 | 0.07533 | 0.011299 |  |  | 0.014107 | 10.1568 | 46 | 1.2 | 4.45 |  |  |  | 1.6376
518 | #REF! | мкр. Асанбай | 48 |  | 0.18801 | 0.037038 | 0.057408 | 0.0086112 | 0.12773 | 0.01916 |  |  | 0.02392 | 17.2224 | 78 | 1.2 | 4.45 |  |  |  | 2.7768
519 | #REF! | мкр. Асанбай | 49 |  | 0.15995 | 0.031511 | 0.052994 | 0.0079491 | 0.11791 | 0.017687 |  |  | 0.022081 | 15.8982 | 72.0027 | 1.2 | 4.45 |  |  |  | 2.5633
520 | #REF! | мкр. Асанбай | 50 |  | 0.29843 | 0.05879 | 0.096416 | 0.014462 | 0.21453 | 0.032179 |  |  | 0.040173 | 28.9248 | 131 | 1.2 | 4.45 |  |  |  | 4.6636
521 | #REF! | мкр. Асанбай | 51 |  | 0.15509 | 0.030552 | 0.052992 | 0.0079488 | 0.11791 | 0.017686 |  |  | 0.02208 | 15.8976 | 72 | 1.2 | 4.45 |  |  |  | 2.5632
522 | #REF! | мкр. Асанбай | 52 |  | 0.15804 | 0.031133 | 0.037536 | 0.0056304 | 0.083518 | 0.012528 |  |  | 0.01564 | 11.2608 | 51 | 1.2 | 4.45 |  |  |  | 1.8156
523 | #REF! | мкр. Асанбай | 52-а |  | 0.29785 | 0.058675 | 0.053728 | 0.0080592 | 0.11954 | 0.017932 |  |  | 0.022387 | 16.1184 | 73 | 1.2 | 4.45 |  |  |  | 2.5988
524 | #REF! | мкр. Асанбай | 78 |  | 0.10523 | 0.020731 | 0.029441 | 0.0044161 | 0.065506 | 0.0098259 |  |  | 0.012267 | 8.8323 | 40.0014 | 1.2 | 4.45 |  |  |  | 1.424
525 | #REF! | мкр. Асанбай | 78/4 |  | 0.25279 | 0.049801 | 0.046368 | 0.0069552 | 0.10317 | 0.015475 |  |  | 0.01932 | 13.9104 | 63 | 1.2 | 4.45 |  |  |  | 2.2428
526 | #REF! | мкр. Кок-Жар | 1 | 1 | 0.11339 | 0.022337 | 0.06808 | 0.010212 | 0.15148 | 0.022722 |  |  | 0.028367 | 20.424 | 92.5 | 1.2 | 4.45 |  |  |  | 3.293
527 | #REF! | мкр. Кок-Жар | 1 | 2 | 0.11339 | 0.022337 | 0.06808 | 0.010212 | 0.15148 | 0.022722 |  |  | 0.028367 | 20.424 | 92.5 | 1.2 | 4.45 |  |  |  | 3.293
528 | #REF! | мкр. Кок-Жар | 1/1 |  | 0.22611 | 0.044543 | 0.11334 | 0.017002 | 0.20969 | 0.031453 |  |  | 0.047227 | 34.0032 | 154 | 1.2 | 3.7 |  |  |  | 4.5584
529 | #REF! | мкр. Кок-Жар | 2 | 1 | 0.1321 | 0.026 | 0.098 | 0.0147 | 0.21805 | 0.032708 |  |  | 0.040833 | 29.4 | 133.1522 | 1.2 | 4.45 |  |  |  | 4.7402
530 | #REF! | мкр. Кок-Жар | 2 | 2 | 0.1321 | 0.026 | 0.098 | 0.0147 | 0.21805 | 0.032708 |  |  | 0.040833 | 29.4 | 133.1522 | 1.2 | 4.45 |  |  |  | 4.7402
531 | #REF! | мкр. Кок-Жар | 3 | 1 | 0.1214 | 0.0239 | 0.079 | 0.0118 | 0.17578 | 0.026366 |  |  | 0.032917 | 23.7 | 107.337 | 1.2 | 4.45 |  |  |  | 3.8212
532 | #REF! | мкр. Кок-Жар | 3 | 2 | 0.1214 | 0.0239 | 0.079 | 0.0118 | 0.17578 | 0.026366 |  |  | 0.032917 | 23.7 | 107.337 | 1.2 | 4.45 |  |  |  | 3.8212
533 | #REF! | мкр. Кок-Жар | 4 | 1 | 0.11209 | 0.022082 | 0.078751 | 0.011813 | 0.17522 | 0.026283 |  |  | 0.032813 | 23.6253 | 106.9986 | 1.2 | 4.45 |  |  |  | 3.8092
534 | #REF! | мкр. Кок-Жар | 4 | 2 | 0.11209 | 0.022082 | 0.078751 | 0.011813 | 0.17522 | 0.026283 |  |  | 0.032813 | 23.6253 | 106.9986 | 1.2 | 4.45 |  |  |  | 3.8092
535 | #REF! | мкр. Кок-Жар | 5 | 1 | 0.16232 | 0.031977 | 0.064769 | 0.0097153 | 0.14411 | 0.021617 |  |  | 0.026987 | 19.4307 | 88.0014 | 1.2 | 4.45 |  |  |  | 3.1328
536 | #REF! | мкр. Кок-Жар | 5 | 2 | 0.16232 | 0.031977 | 0.064769 | 0.0097153 | 0.14411 | 0.021617 |  |  | 0.026987 | 19.4307 | 88.0014 | 1.2 | 4.45 |  |  |  | 3.1328
537 | #REF! | мкр. Кок-Жар | 6 | 1 | 0.096309 | 0.018973 | 0.046 | 0.0069 | 0.10235 | 0.015353 |  |  | 0.019167 | 13.8 | 62.5 | 1.2 | 4.45 |  |  |  | 2.225
538 | #REF! | мкр. Кок-Жар | 6 | 2 | 0.096309 | 0.018973 | 0.046 | 0.0069 | 0.10235 | 0.015353 |  |  | 0.019167 | 13.8 | 62.5 | 1.2 | 4.45 |  |  |  | 2.225
539 | #REF! | мкр. Кок-Жар | 7 |  | 0.21052 | 0.041471 | 0.06256 | 0.009384 | 0.1392 | 0.020879 |  |  | 0.026067 | 18.768 | 85 | 1.2 | 4.45 |  |  |  | 3.026
540 | #REF! | мкр. Кок-Жар | 8 |  | 0.21052 | 0.041471 | 0.072128 | 0.010819 | 0.16048 | 0.024073 |  |  | 0.030053 | 21.6384 | 98 | 1.2 | 4.45 |  |  |  | 3.4888
541 | #REF! | мкр. Кок-Жар | 9 | 1 | 0.11731 | 0.02311 | 0.04232 | 0.006348 | 0.094162 | 0.014124 |  |  | 0.017633 | 12.696 | 57.5 | 1.2 | 4.45 |  |  |  | 2.047
542 | #REF! | мкр. Кок-Жар | 9 | 2 | 0.11731 | 0.02311 | 0.04232 | 0.006348 | 0.094162 | 0.014124 |  |  | 0.017633 | 12.696 | 57.5 | 1.2 | 4.45 |  |  |  | 2.047
543 | #REF! | мкр. Кок-Жар | 9-а |  | 0.22628 | 0.044577 | 0.11776 | 0.017664 | 0.21786 | 0.032678 |  |  | 0.049067 | 35.328 | 160 | 1.2 | 3.7 |  |  |  | 4.736
544 | #REF! | мкр. Кок-Жар | 10 |  | 0.11868 | 0.02338 | 0.058144 | 0.0087216 | 0.12937 | 0.019406 |  |  | 0.024227 | 17.4432 | 79 | 1.2 | 4.45 |  |  |  | 2.8124
545 | #REF! | мкр. Кок-Жар | 11 |  | 0.16876 | 0.033246 | 0.061824 | 0.0092736 | 0.13756 | 0.020634 |  |  | 0.02576 | 18.5472 | 84 | 1.2 | 4.45 |  |  |  | 2.9904
546 | #REF! | мкр. Кок-Жар | 18 | 1 | 0.23253 | 0.045808 | 0.1722 | 0.02583 | 0.31857 | 0.047786 |  |  | 0.07175 | 51.66 | 233.9674 | 1.2 | 3.7 |  |  |  | 6.9254
547 | #REF! | мкр. Кок-Жар | 18 | 2 | 0.23253 | 0.045808 | 0 | 0 | 0 | 0 |  |  | 0 | 0 | 0 | 1.2 | 4.45 |  |  |  | 0
548 | #REF! | мкр. Кок-Жар | 19 |  | 0.22161 | 0.043657 | 0.13101 | 0.019651 | 0.24236 | 0.036355 |  |  | 0.054587 | 39.3024 | 178 | 1.2 | 3.7 |  |  |  | 5.2688
549 |  | мкр. Кок-Жар | 21 |  | 0.19743 | 0.038893 | 0.08096 | 0.012144 | 0.18014 | 0.02702 |  |  | 0.033733 | 24.288 | 110 | 1.2 | 4.45 |  |  |  | 3.916
550 |  | мкр. Кок-Жар | 22 |  | 0.19037 | 0.037503 | 0.06256 | 0.009384 | 0.1392 | 0.020879 |  |  | 0.026067 | 18.768 | 85 | 1.2 | 4.45 |  |  |  | 3.026
551 |  | мкр. Кок-Жар | 23 |  | 0.36524 | 0.071953 | 0.093472 | 0.014021 | 0.20798 | 0.031196 |  |  | 0.038947 | 28.0416 | 127 | 1.2 | 4.45 |  |  |  | 4.5212
552 | #REF! | мкр. Кок-Жар | 38 |  | 0.4497 | 0.088591 | 0.15824 | 0.023736 | 0.29274 | 0.043911 |  |  | 0.065933 | 47.4717 | 214.9986 | 1.2 | 3.7 |  |  |  | 6.364
553 | #REF! | мкр Улан | 1 |  | 0.2229 | 0.04391 | 0.078752 | 0.011813 | 0.17522 | 0.026283 |  |  | 0.032813 | 23.6256 | 107 | 1.2 | 4.45 |  |  |  | 3.8092
554 | #REF! | мкр Улан | 2 |  | 0.22047 | 0.043432 | 0.092736 | 0.01391 | 0.20634 | 0.030951 |  |  | 0.03864 | 27.8208 | 126 | 1.2 | 4.45 |  |  |  | 4.4856
555 | #REF! | мкр Улан | 3 |  | 0.22247 | 0.043827 | 0.090526 | 0.013579 | 0.20142 | 0.030213 |  |  | 0.037719 | 27.1578 | 122.9973 | 1.2 | 4.45 |  |  |  | 4.3787
556 | #REF! | мкр Улан | 4 | 1 | 0.1608 | 0.031677 | 0.10598 | 0.015898 | 0.23581 | 0.035372 |  |  | 0.04416 | 31.7952 | 144 | 1.2 | 4.45 |  |  |  | 5.1264
557 | #REF! | мкр Улан | 4 | 2 | 0.1608 | 0.031677 |  |  | 0 | 0 |  |  | 0 | 0 | 0 | 1.2 | 4.45 |  |  |  | 0
558 | #REF! | мкр Улан | 5 |  | 0.1911 | 0.037647 | 0.083167 | 0.012475 | 0.18505 | 0.027757 |  |  | 0.034653 | 24.9501 | 112.9986 | 1.2 | 4.45 |  |  |  | 4.0228
559 | #REF! | мкр Улан | 6 |  | 0.21574 | 0.042502 | 0.077599 | 0.01164 | 0.17266 | 0.025899 |  |  | 0.032333 | 23.2797 | 105.4334 | 1.2 | 4.45 |  |  |  | 3.7534
560 | #REF! | мкр Улан | 7 | 1 | 0.15567 | 0.030668 | 0.12438 | 0.018657 | 0.23011 | 0.034516 |  |  | 0.051826 | 37.3146 | 168.9973 | 1.2 | 3.7 |  |  |  | 5.0023
561 | #REF! | мкр Улан | 7 | 2 | 0.15567 | 0.030668 |  |  | 0 | 0 |  |  | 0 | 0 | 0 | 1.2 | 4.45 |  |  |  | 0
562 | #REF! | мкр. Юг-2 | 1 |  | 0.16948 | 0.033388 | 0.06256 | 0.009384 | 0.1392 | 0.020879 |  |  | 0.026067 | 18.768 | 85 | 1.2 | 4.45 |  |  |  | 3.026
563 | #REF! | мкр. Юг-2 | 2 |  | 0.17395 | 0.034268 | 0.06992 | 0.010488 | 0.15557 | 0.023336 |  |  | 0.029133 | 20.976 | 95 | 1.2 | 4.45 |  |  |  | 3.382
564 | #REF! | мкр. Юг-2 | 3 |  | 0.16653 | 0.032807 | 0.063298 | 0.0094947 | 0.14084 | 0.021126 |  |  | 0.026374 | 18.9894 | 86.0027 | 1.2 | 4.45 |  |  |  | 3.0617
565 | #REF! | мкр. Юг-2 | 4 |  | 0.16643 | 0.032787 | 0.06256 | 0.009384 | 0.1392 | 0.020879 |  |  | 0.026067 | 18.768 | 85 | 1.2 | 4.45 |  |  |  | 3.026
566 | #REF! | мкр. Юг-2 | 5 |  | 0.16627 | 0.032756 | 0.070656 | 0.010598 | 0.15721 | 0.023581 |  |  | 0.02944 | 21.1968 | 96 | 1.2 | 4.45 |  |  |  | 3.4176
567 | #REF! | мкр. Юг-2 | 6 |  | 0.15911 | 0.031344 | 0.060352 | 0.0090528 | 0.13428 | 0.020142 |  |  | 0.025147 | 18.1056 | 82 | 1.2 | 4.45 |  |  |  | 2.9192
568 | #REF! | мкр. Юг-2 | 7 |  | 0.16398 | 0.032304 | 0.097888 | 0.014683 | 0.2178 | 0.03267 |  |  | 0.040787 | 29.3664 | 133 | 1.2 | 4.45 |  |  |  | 4.7348
569 | #REF! | мкр. Юг-2 | 8 |  | 0.16856 | 0.033206 | 0.071392 | 0.010709 | 0.15885 | 0.023827 |  |  | 0.029747 | 21.4176 | 97 | 1.2 | 4.45 |  |  |  | 3.4532
570 | #REF! | мкр. Юг-2 | 9 |  | 0.17077 | 0.033641 | 0.06256 | 0.009384 | 0.1392 | 0.020879 |  |  | 0.026067 | 18.768 | 85 | 1.2 | 4.45 |  |  |  | 3.026
571 | #REF! | мкр. Юг-2 | 10 |  | 0.17162 | 0.03381 | 0.059616 | 0.0089424 | 0.13265 | 0.019897 |  |  | 0.02484 | 17.8848 | 81 | 1.2 | 4.45 |  |  |  | 2.8836
572 | #REF! | мкр. Юг-2 | 11 |  | 0.1674 | 0.032978 | 0.059616 | 0.0089424 | 0.13265 | 0.019897 |  |  | 0.02484 | 17.8848 | 81 | 1.2 | 4.45 |  |  |  | 2.8836
573 | #REF! | мкр. Юг-2 | 14 |  | 0.24096 | 0.047469 | 0.10083 | 0.015125 | 0.22436 | 0.033653 |  |  | 0.042014 | 30.2502 | 137.0027 | 1.2 | 4.45 |  |  |  | 4.8773
574 | #REF! | мкр. Юг-2 | 15 |  | 0.15376 | 0.03029 | 0.08464 | 0.012696 | 0.18832 | 0.028249 |  |  | 0.035267 | 25.392 | 115 | 1.2 | 4.45 |  |  |  | 4.094
575 | #REF! | мкр. Юг-2 | 15-а |  | 0.17037 | 0.033563 | 0.08832 | 0.013248 | 0.19651 | 0.029477 | ЛЦ нет |  | 0.0368 | 26.496 | 120 | 1.2 | 4.45 |  |  |  | 4.272
576 | #REF! | мкр. Юг-2 | 19 |  | 0.11524 | 0.022702 | 0.035828 | 0.0053742 | 0.079717 | 0.011958 |  |  | 0.014928 | 10.7484 | 48.6793 | 1.2 | 4.45 |  |  |  | 1.733
577 | #REF! | мкр. Юг-2 | 20 |  | 0.11524 | 0.022702 | 0.030178 | 0.0045267 | 0.067146 | 0.010072 |  |  | 0.012574 | 9.0534 | 41.0027 | 1.2 | 4.45 |  |  |  | 1.4597
578 | #REF! | мкр. Юг-2 | 21 | 1 | 0.15832 | 0.03119 | 0.09568 | 0.014352 | 0.21289 | 0.031933 |  |  | 0.039867 | 28.704 | 130 | 1.2 | 4.45 |  |  |  | 4.628
579 | #REF! | мкр. Юг-2 | 21 | 2 | 0.15832 | 0.03119 | 0 | 0 | 0 | 0 |  |  | 0 | 0 | 0 | 1.2 | 4.45 |  |  |  | 0
580 | #REF! | мкр. Юг-2 | 22 | 1 | 0.10306 | 0.020303 | 0.052256 | 0.0078384 | 0.11627 | 0.01744 |  |  | 0.021773 | 15.6768 | 71 | 1.2 | 4.45 |  |  |  | 2.5276
581 | #REF! | мкр. Юг-2 | 22 | 2 | 0.10306 | 0.020303 | 0 | 0 | 0 | 0 |  |  | 0 | 0 | 0 | 1.2 | 4.45 |  |  |  | 0
582 | #REF! | мкр. Юг-2 | 24 |  | 0.16884 | 0.033262 | 0.06256 | 0.009384 | 0.1392 | 0.020879 |  |  | 0.026067 | 18.768 | 85 | 1.2 | 4.45 |  |  |  | 3.026
583 | #REF! | Байтик Баатыра | 1-в |  | 0.14944 | 0.029439 | 0.061087 | 0.0091631 | 0.13592 | 0.020388 |  |  | 0.025453 | 18.3261 | 82.9986 | 1.2 | 4.45 |  |  |  | 2.9548
584 | #REF! | Байтик Баатыра | 1/4 | 1 | 0.1483 | 0.029214 | 0.053728 | 0.0080592 | 0.11954 | 0.017932 |  |  | 0.022387 | 16.1184 | 73 | 1.2 | 4.45 |  |  |  | 2.5988
585 | #REF! | Байтик Баатыра | 1/4 | 2 | 0.1483 | 0.029214 | 0.053728 | 0.0080592 | 0.11954 | 0.017932 |  |  | 0.022387 | 16.1184 | 73 | 1.2 | 4.45 |  |  |  | 2.5988
586 | #REF! | Байтик Баатыра | 1/4 | 3 | 0.1483 | 0.029214 | 0.053728 | 0.0080592 | 0.11954 | 0.017932 |  |  | 0.022387 | 16.1184 | 73 | 1.2 | 4.45 |  |  |  | 2.5988
587 |  | Байтик Баатыра | 2 |  | 0.12954 | 0.02552 | 0.048576 | 0.0072864 | 0.10808 | 0.016212 |  |  | 0.02024 | 14.5728 | 66 | 1.2 | 4.45 |  |  |  | 2.3496
588 |  | Байтик Баатыра | 3-а |  | 0.1522 | 0.03 | 0.064 | 0.0096 | 0.1424 | 0.02136 |  |  | 0.026667 | 19.2 | 86.9565 | 1.2 | 4.45 |  |  |  | 3.0957
589 |  | Байтик Баатыра | 3 |  | 0.14746 | 0.02905 | 0.076544 | 0.011482 | 0.17031 | 0.025547 |  |  | 0.031893 | 22.9632 | 104 | 1.2 | 4.45 |  |  |  | 3.7024
590 |  | Байтик Баатыра | 3/2 |  | 0.3742 | 0.073717 | 0.04048 | 0.006072 | 0.090068 | 0.01351 |  |  | 0.016867 | 12.144 | 55 | 1.2 | 4.45 |  |  |  | 1.958
591 |  | Байтик Баатыра | 3-в |  | 0.1445 | 0.0285 | 0.054 | 0.0081 | 0.12015 | 0.018023 |  |  | 0.0225 | 16.2 | 73.3696 | 1.2 | 4.45 |  |  |  | 2.612
592 |  | Байтик Баатыра | 3-б |  | 0.14817 | 0.029189 | 0.068448 | 0.010267 | 0.1523 | 0.022845 |  |  | 0.02852 | 20.5344 | 93 | 1.2 | 4.45 |  |  |  | 3.3108
593 |  | Байтик Баатыра | 4 |  | 0.14232 | 0.028036 | 0.0552 | 0.00828 | 0.12282 | 0.018423 |  |  | 0.023 | 16.56 | 75 | 1.2 | 4.45 |  |  |  | 2.67
594 |  | Байтик Баатыра | 4-а |  | 0.1779 | 0.0421 | 0.050047 | 0.007507 | 0.11135 | 0.016703 | ЛЦ нет |  | 0.020853 | 15.0141 | 67.9986 | 1.2 | 4.45 |  |  |  | 2.4208
595 |  | Байтик Баатыра | 5-в |  | 0.13382 | 0.026363 | 0.052256 | 0.0078384 | 0.11627 | 0.01744 |  |  | 0.021773 | 15.6768 | 71 | 1.2 | 4.45 |  |  |  | 2.5276
596 |  | Байтик Баатыра | 6 |  | 0.15756 | 0.031039 | 0.04048 | 0.006072 | 0.090068 | 0.01351 | ЛЦ нет |  | 0.016867 | 12.144 | 55 | 1.2 | 4.45 |  |  |  | 1.958
597 |  | Байтик Баатыра | 6-а |  | 0.14232 | 0.028036 | 0.053726 | 0.0080589 | 0.11954 | 0.017931 | ЛЦ нет |  | 0.022386 | 16.1178 | 72.9973 | 1.2 | 4.45 |  |  |  | 2.5987
598 |  | Байтик Баатыра | 7/1 |  | 0.20689 | 0.040757 | 0.06624 | 0.009936 | 0.14738 | 0.022108 |  |  | 0.0276 | 19.872 | 90 | 1.2 | 4.45 |  |  |  | 3.204
599 |  | Байтик Баатыра | 8 |  | 0.1332 | 0.026241 | 0.050784 | 0.0076176 | 0.11299 | 0.016949 | ЛЦ нет |  | 0.02116 | 15.2352 | 69 | 1.2 | 4.45 |  |  |  | 2.4564
600 | #REF! | Байтик Баатыра | 9 |  | 0.07809 | 0.015384 | 0.030176 | 0.0045264 | 0.067142 | 0.010071 |  |  | 0.012573 | 9.0528 | 41 | 1.2 | 4.45 |  |  |  | 1.4596
601 | #REF! | Байтик Баатыра | 9-а |  | 0.11128 | 0.021922 | 0.041216 | 0.0061824 | 0.091706 | 0.013756 |  |  | 0.017173 | 12.3648 | 56 | 1.2 | 4.45 |  |  |  | 1.9936
602 | #REF! | Байтик Баатыра | 13 |  | 0.060329 | 0.011885 | 0.017664 | 0.0026496 | 0.039302 | 0.0058954 |  |  | 0.00736 | 5.2992 | 24 | 1.2 | 4.45 |  |  |  | 0.8544
603 | #REF! | Байтик Баатыра | 17/2 блок А |  | 0.1968 | 0.0388 | 0.021 | 0.0031 | 0.046725 | 0.0070088 |  |  | 0.00875 | 6.3 | 28.5326 | 1.2 | 4.45 |  |  |  | 1.0158
604 | #REF! | Байтик Баатыра | 17/2 блок Б |  | 0.197 | 0.038809 | 0.023552 | 0.0035328 | 0.052403 | 0.0078605 |  |  | 0.0098133 | 7.0656 | 32 | 1.2 | 4.45 |  |  |  | 1.1392
605 | #REF! | Байтик Баатыра | 65 |  | 0.041745 | 0.0082237 | 0.004416 | 0.0006624 | 0.0098256 | 0.0014738 |  |  | 0.00184 | 1.3248 | 6 | 1.2 | 4.45 |  |  |  | 0.2136
606 | #REF! | Байтик Баатыра | 67 |  | 0.11608 | 0.022868 | 0.054464 | 0.0081696 | 0.12118 | 0.018177 |  |  | 0.022693 | 16.3392 | 74 | 1.2 | 4.45 |  |  |  | 2.6344
607 | #REF! | Байтик Баатыра | 69 |  | 0.1259 | 0.024803 | 0.052256 | 0.0078384 | 0.11627 | 0.01744 |  |  | 0.021773 | 15.6768 | 71 | 1.2 | 4.45 |  |  |  | 2.5276
608 | #REF! | Байтик Баатыра | 71 |  | 0.1259 | 0.024802 | 0.068448 | 0.010267 | 0.1523 | 0.022845 |  |  | 0.02852 | 20.5344 | 93 | 1.2 | 4.45 |  |  |  | 3.3108
609 | #REF! | Байтик Баатыра | 79 |  | 0.14102 | 0.027782 | 0.055936 | 0.0083904 | 0.12446 | 0.018669 |  |  | 0.023307 | 16.7808 | 76 | 1.2 | 4.45 |  |  |  | 2.7056
610 | #REF! | Байтик Баатыра | 73 |  | 0.15112 | 0.029771 | 0.064032 | 0.0096048 | 0.14247 | 0.021371 |  |  | 0.02668 | 19.2096 | 87 | 1.2 | 4.45 |  |  |  | 3.0972
611 | #REF! | Байтик Баатыра | 128 |  | 0.11962 | 0.023566 | 0.050784 | 0.0076176 | 0.11299 | 0.016949 |  |  | 0.02116 | 15.2352 | 69 | 1.2 | 4.45 |  |  |  | 2.4564
612 | #REF! | ул.Бектенова | 1 |  | 0.24658 | 0.048577 | 0.05904 | 0.008856 | 0.13136 | 0.019705 |  |  | 0.0246 | 17.712 | 80.2174 | 1.2 | 4.45 |  |  |  | 2.8557
613 | #REF! | ул.Бектенова | 3 |  | 0.21319 | 0.041999 | 0.062561 | 0.0093842 | 0.1392 | 0.02088 |  |  | 0.026067 | 18.7683 | 85.0014 | 1.2 | 4.45 |  |  |  | 3.026
614 | #REF! | ул.Бектенова | 5 | 1 | 0.22926 | 0.045165 | 0.077648 | 0.011647 | 0.17277 | 0.025915 |  |  | 0.032354 | 23.2946 | 105.5007 | 1.2 | 4.45 |  |  |  | 3.7558
615 | #REF! | ул.Бектенова | 5 | 2 | 0.22926 | 0.045165 | 0.077648 | 0.011647 | 0.17277 | 0.025915 |  |  | 0.032354 | 23.2946 | 105.5007 | 1.2 | 4.45 |  |  |  | 3.7558
616 | #REF! | ул.Белорусская | 16 |  | 0.14709 | 0.028976 | 0.07501 | 0.011251 | 0.1669 | 0.025035 |  |  | 0.031254 | 22.503 | 101.9158 | 1.2 | 4.45 |  |  |  | 3.6282
617 | #REF! | ул.Белорусская | 18 |  | 0.15337 | 0.030214 | 0.09126 | 0.013689 | 0.20305 | 0.030458 |  |  | 0.038025 | 27.378 | 123.9946 | 1.2 | 4.45 |  |  |  | 4.4142
618 | #REF! | ул.Белорусская | 2/1 |  | 0.21421 | 0.042199 | 0.072127 | 0.010819 | 0.16048 | 0.024072 |  |  | 0.030053 | 21.6381 | 97.9986 | 1.2 | 4.45 |  |  |  | 3.4888
619 | #REF! | ул.Белорусская | 2/2 | 1 | 0.15819 | 0.031163 | 0.077648 | 0.011647 | 0.17277 | 0.025915 |  |  | 0.032354 | 23.2946 | 105.5007 | 1.2 | 4.45 |  |  |  | 3.7558
620 | #REF! | ул.Белорусская | 2/2 | 2 | 0.15819 | 0.031163 | 0.077648 | 0.011647 | 0.17277 | 0.025915 |  |  | 0.032354 | 23.2946 | 105.5007 | 1.2 | 4.45 |  |  |  | 3.7558
621 | #REF! | пер.Гвардейский | 7-а |  | 0.099225 | 0.019547 | 0.038273 | 0.0057409 | 0.085157 | 0.012774 |  |  | 0.015947 | 11.4819 | 52.0014 | 1.2 | 4.45 |  |  |  | 1.8512
622 | #REF! | пер.Геологический | 1 | 1 | 0.11923 | 0.023489 | 0.073231 | 0.010985 | 0.16294 | 0.024441 |  |  | 0.030513 | 21.9693 | 99.4986 | 1.2 | 4.45 |  |  |  | 3.5422
623 | #REF! | пер.Геологический | 1 | 2 | 0.11923 | 0.023489 | 0.073231 | 0.010985 | 0.16294 | 0.024441 |  |  | 0.030513 | 21.9693 | 99.4986 | 1.2 | 4.45 |  |  |  | 3.5422
624 | #REF! | пер.Геологический | 3 | 1 | 0.11759 | 0.023165 | 0.084641 | 0.012696 | 0.18833 | 0.028249 |  |  | 0.035267 | 25.3923 | 115.0014 | 1.2 | 4.45 |  |  |  | 4.094
625 | #REF! | пер.Геологический | 3 | 2 | 0.11759 | 0.023165 | 0 | 0 | 0 | 0 |  |  | 0 | 0 | 0 | 1.2 | 4.45 |  |  |  | 0
626 |  | пер.Геологический | 7 |  | 0.11329 | 0.022319 | 0.064766 | 0.0097149 | 0.1441 | 0.021616 |  |  | 0.026986 | 19.4298 | 87.9973 | 1.2 | 4.45 |  |  |  | 3.1327
627 |  | пер.Геологический | 12 |  | 0.15547 | 0.030628 | 0.058879 | 0.0088319 | 0.13101 | 0.019651 |  |  | 0.024533 | 17.6637 | 79.9986 | 1.2 | 4.45 |  |  |  | 2.848
628 |  | пер.Геологический | 14 | 1 | 0.10265 | 0.020223 | 0.053729 | 0.0080593 | 0.11955 | 0.017932 |  |  | 0.022387 | 16.1187 | 73.0014 | 1.2 | 4.45 |  |  |  | 2.5988
629 |  | пер.Геологический | 14 | 2 | 0.10265 | 0.020223 | 0.053729 | 0.0080593 | 0.11955 | 0.017932 |  |  | 0.022387 | 16.1187 | 73.0014 | 1.2 | 4.45 |  |  |  | 2.5988
630 | #REF! | ул.М.Горького | 15 |  | 0.3005 | 0.0592 | 0.143 | 0.02146 | 0.26455 | 0.039683 |  |  | 0.059583 | 42.9 | 194.2935 | 1.2 | 3.7 |  |  |  | 5.7511
631 |  | ул.М.Горького | 50 |  | 0.32283 | 0.063598 | 0.093472 | 0.014021 | 0.20798 | 0.031196 |  |  | 0.038947 | 28.0416 | 127 | 1.2 | 4.45 |  |  |  | 4.5212
632 | #REF! | ул.Джантошева | 116 |  | 0.06304 | 0.012419 | 0.019138 | 0.0028707 | 0.042582 | 0.0063873 |  |  | 0.0079742 | 5.7414 | 26.0027 | 1.2 | 4.45 |  |  |  | 0.9257
633 | #REF! | ул.Жукеева-Пудовкина | 43 |  | 0.1144 | 0.022537 | 0.042688 | 0.0064032 | 0.094981 | 0.014247 |  |  | 0.017787 | 12.8064 | 58 | 1.2 | 4.45 |  |  |  | 2.0648
634 | #REF! | ул.Жукеева-Пудовкина | 43-а |  | 0.11421 | 0.022499 | 0.049312 | 0.0073968 | 0.10972 | 0.016458 |  |  | 0.020547 | 14.7936 | 67 | 1.2 | 4.45 |  |  |  | 2.3852
635 | #REF! | ул.Жукеева-Пудовкина | 45 |  | 0.067265 | 0.013251 | 0.022817 | 0.0034225 | 0.050768 | 0.0076152 |  |  | 0.0095071 | 6.8451 | 31.0014 | 1.2 | 4.45 |  |  |  | 1.1036
636 | #REF! | ул.Жукеева-Пудовкина | 47 |  | 0.067865 | 0.013369 | 0.025022 | 0.0037533 | 0.055674 | 0.0083511 |  |  | 0.010426 | 7.5066 | 33.9973 | 1.2 | 4.45 |  |  |  | 1.2103
637 | #REF! | ул.Жукеева-Пудовкина | 71 |  | 0.06304 | 0.012419 | 0.020606 | 0.0030909 | 0.045848 | 0.0068773 |  |  | 0.0085858 | 6.1818 | 27.9973 | 1.2 | 4.45 |  |  |  | 0.9967
638 | #REF! | ул.Жукеева-Пудовкина | 79 |  | 0.20755 | 0.040887 | 0.096416 | 0.014462 | 0.21453 | 0.032179 |  |  | 0.040173 | 28.9248 | 131 | 1.2 | 4.45 |  |  |  | 4.6636
639 | #REF! | ул.Жукеева-Пудовкина | 77 | 1 | 0.2075 | 0.0409 | 0.1661 | 0.02491 | 0.30729 | 0.046093 |  |  | 0.069208 | 49.83 | 225.6793 | 1.2 | 3.7 |  |  |  | 6.6801
640 | #REF! | ул.Жукеева-Пудовкина | 77 | 2 | 0.2075 | 0.0409 |  |  | 0 | 0 |  |  | 0 | 0 | 0 | 1.2 | 4.45 |  |  |  | 0
641 | #REF! | ул.Жукеева-Пудовкина | 81 |  | 0.094769 | 0.018669 | 0.039744 | 0.0059616 | 0.08843 | 0.013265 |  |  | 0.01656 | 11.9232 | 54 | 1.2 | 4.45 |  |  |  | 1.9224
642 | #REF! | ул.Жукеева-Пудовкина | 83 | 1 | 0.19866 | 0.039137 | 0.067712 | 0.010157 | 0.15066 | 0.022599 |  |  | 0.028213 | 20.3136 | 92 | 1.2 | 4.45 |  |  |  | 3.2752
643 | #REF! | ул.Жукеева-Пудовкина | 83 | 2 | 0.099846 | 0.01967 | 0.038272 | 0.0057408 | 0.085155 | 0.012773 |  |  | 0.015947 | 11.4816 | 52 | 1.2 | 4.45 |  |  |  | 1.8512
644 | #REF! | ул.Жукеева-Пудовкина | 150 |  | 0.216 | 0.0425 | 0.075 | 0.0225 | 0.16687 | 0.025031 |  |  | 0.03125 | 22.5 | 101.9022 | 1.2 | 4.45 |  |  |  | 3.6277
645 | #REF! | ул.Игембердиева | 4 |  | 0.11391 | 0.02244 | 0.056674 | 0.0085011 | 0.1261 | 0.018915 |  |  | 0.023614 | 17.0022 | 77.0027 | 1.2 | 4.45 |  |  |  | 2.7413
646 | #REF! | ул.Л.Толстого | 16 |  | 0.1421 | 0.027993 | 0.044896 | 0.0067344 | 0.099894 | 0.014984 |  |  | 0.018707 | 13.4688 | 61 | 1.2 | 4.45 |  |  |  | 2.1716
647 | #REF! | ул.Л.Толстого | 2 |  | 0.1472 | 0.029 | 0.064 | 0.0096 | 0.1424 | 0.02136 |  |  | 0.026667 | 19.2 | 86.9565 | 1.2 | 4.45 |  |  |  | 3.0957
648 | #REF! | ул.Л.Толстого | 2-а |  | 0.4026 | 0.0793 | 0.124 | 0.0186 | 0.2294 | 0.03441 |  |  | 0.051667 | 37.2 | 168.4783 | 1.2 | 3.7 |  |  |  | 4.987
649 | #REF! | ул.Л.Толстого | 22 |  | 0.057076 | 0.011244 | 0.016192 | 0.0024288 | 0.036027 | 0.0054041 |  |  | 0.0067467 | 4.8576 | 22 | 1.2 | 4.45 |  |  |  | 0.7832
650 | #REF! | ул.Л.Толстого | 4 |  | 0.13178 | 0.025961 | 0.037536 | 0.0056304 | 0.083518 | 0.012528 |  |  | 0.01564 | 11.2608 | 51 | 1.2 | 4.45 |  |  |  | 1.8156
651 |  | ул.Карасаева | 8 |  | 0.139 | 0.027384 | 0.086173 | 0.012926 | 0.19173 | 0.02876 |  |  | 0.035905 | 25.8519 | 117.0829 | 1.2 | 4.45 |  |  |  | 4.1682
652 | #REF! | ул.Кропоткина | 88-а |  | 0.13835 | 0.027255 | 0.061088 | 0.0091632 | 0.13592 | 0.020388 |  |  | 0.025453 | 18.3264 | 83 | 1.2 | 4.45 |  |  |  | 2.9548
653 | #REF! | ул.Кулатова | 13 |  | 0.143 | 0.028171 | 0.061824 | 0.0092736 | 0.13756 | 0.020634 |  |  | 0.02576 | 18.5472 | 84 | 1.2 | 4.45 |  |  |  | 2.9904
654 | #REF! | ул.Матросова | 3 |  | 0.2085 | 0.041075 | 0.060353 | 0.0090529 | 0.13429 | 0.020143 |  |  | 0.025147 | 18.1059 | 82.0014 | 1.2 | 4.45 |  |  |  | 2.9192
655 | #REF! | ул.Матросова | 5 |  | 0.2085 | 0.041075 | 0.063298 | 0.0094947 | 0.14084 | 0.021126 |  |  | 0.026374 | 18.9894 | 86.0027 | 1.2 | 4.45 |  |  |  | 3.0617
656 | #REF! | ул.Матросова | 11 | 1 | 0.19539 | 0.038492 | 0.15898 | 0.023846 | 0.29411 | 0.044116 |  |  | 0.06624 | 47.6928 | 216 | 1.2 | 3.7 |  |  |  | 6.3936
657 | #REF! | ул.Матросова | 11 | 2 | 0.19539 | 0.038492 |  |  | 0 | 0 |  |  | 0 | 0 | 0 | 1.2 | 4.45 |  |  |  | 0
658 | #REF! | ул.Скрябина | 17-а |  | 0.12262 | 0.024156 | 0.047102 | 0.0070653 | 0.1048 | 0.01572 |  |  | 0.019626 | 14.1306 | 63.9973 | 1.2 | 4.45 |  |  |  | 2.2783
659 | #REF! | ул.Скрябина | 37 |  | 0.064508 | 0.012708 | 0.019872 | 0.0029808 | 0.044215 | 0.0066323 |  |  | 0.00828 | 5.9616 | 27 | 1.2 | 4.45 |  |  |  | 0.9612
660 | #REF! | ул.Скрябина | 39 |  | 0.05513 | 0.010861 | 0.019874 | 0.0029811 | 0.04422 | 0.0066329 |  |  | 0.0082808 | 5.9622 | 27.0027 | 1.2 | 4.45 |  |  |  | 0.9613
661 | #REF! | ул.Скрябина | 41 |  | 0.065954 | 0.012993 | 0.024286 | 0.0036429 | 0.054036 | 0.0081055 |  |  | 0.010119 | 7.2858 | 32.9973 | 1.2 | 4.45 |  |  |  | 1.1747
662 | #REF! | ул.Скрябина | 43 |  | 0.068964 | 0.013586 | 0.035328 | 0.0052992 | 0.078605 | 0.011791 |  |  | 0.01472 | 10.5984 | 48 | 1.2 | 4.45 |  |  |  | 1.7088
663 | #REF! | ул.Скрябина | 78-а |  | 0.20399 | 0.040185 | 0.15677 | 0.023515 | 0.29002 | 0.043503 |  |  | 0.065319 | 47.0298 | 212.9973 | 1.2 | 3.7 |  |  |  | 6.3047
664 | #REF! | ул.Суванбердиева | 106 |  | 0.22529 | 0.044383 | 0.10598 | 0.015898 | 0.23581 | 0.035372 |  |  | 0.04416 | 31.7952 | 144 | 1.2 | 4.45 |  |  |  | 5.1264
665 | #REF! | ул.Суванбердиева | 108 |  | 0.2241 | 0.044148 | 0.081696 | 0.012254 | 0.18177 | 0.027266 |  |  | 0.03404 | 24.5088 | 111 | 1.2 | 4.45 |  |  |  | 3.9516
666 | #REF! | ул.Фатьянова | 1 |  | 0.15221 | 0.029986 | 0.042688 | 0.0064032 | 0.094981 | 0.014247 |  |  | 0.017787 | 12.8064 | 58 | 1.2 | 4.45 |  |  |  | 2.0648
667 | #REF! | ул.Фатьянова | 3 |  | 0.080032 | 0.015766 | 0.050784 | 0.0076176 | 0.11299 | 0.016949 |  |  | 0.02116 | 15.2352 | 69 | 1.2 | 4.45 |  |  |  | 2.4564
668 | #REF! | ул.Фатьянова | 4 |  | 0.1306 | 0.0257 | 0.0975 | 0.01462 | 0.21694 | 0.032541 |  |  | 0.040625 | 29.25 | 132.4728 | 1.2 | 4.45 |  |  |  | 4.716
669 |  | ул.Фатьянова | 5 |  | 0.16029 | 0.031578 | 0.094208 | 0.014131 | 0.20961 | 0.031442 |  |  | 0.039253 | 28.2624 | 128 | 1.2 | 4.45 |  |  |  | 4.5568
670 | #REF! | ул.Фатьянова | 9 |  | 0.14949 | 0.02945 | 0.068446 | 0.010267 | 0.15229 | 0.022844 |  |  | 0.028519 | 20.5338 | 92.9973 | 1.2 | 4.45 |  |  |  | 3.3107
671 | #REF! | ул.Элебаева | 1 |  | 0.14163 | 0.027901 | 0.059616 | 0.0089424 | 0.13265 | 0.019897 |  |  | 0.02484 | 17.8848 | 81 | 1.2 | 4.45 |  |  |  | 2.8836
672 | #REF! | ул.Элебаева | 1-а |  | 0.16439 | 0.032386 | 0.0552 | 0.00828 | 0.12282 | 0.018423 |  |  | 0.023 | 16.56 | 75 | 1.2 | 4.45 |  |  |  | 2.67
673 | #REF! | ул.Элебаева | 1-б |  | 0.14298 | 0.028168 | 0.056672 | 0.0085008 | 0.1261 | 0.018914 |  |  | 0.023613 | 17.0016 | 77 | 1.2 | 4.45 |  |  |  | 2.7412
674 | #REF! | ул.Элебаева | 14 |  | 0.17119 | 0.033724 | 0.072864 | 0.01093 | 0.16212 | 0.024318 |  |  | 0.03036 | 21.8592 | 99 | 1.2 | 4.45 |  |  |  | 3.5244
675 | #REF! | ул.Элебаева | 3 | 1 | 0.12705 | 0.02503 | 0.062928 | 0.0094392 | 0.14001 | 0.021002 |  |  | 0.02622 | 18.8784 | 85.5 | 1.2 | 4.45 |  |  |  | 3.0438
676 | #REF! | ул.Элебаева | 3 | 2 | 0.12705 | 0.02503 | 0.062928 | 0.0094392 | 0.14001 | 0.021002 |  |  | 0.02622 | 18.8784 | 85.5 | 1.2 | 4.45 |  |  |  | 3.0438
677 | #REF! | ул.Элебаева | 5 | 1 | 0.12795 | 0.025205 | 0.057408 | 0.0086112 | 0.12773 | 0.01916 |  |  | 0.02392 | 17.2224 | 78 | 1.2 | 4.45 |  |  |  | 2.7768
678 | #REF! | ул.Элебаева | 5 | 2 | 0.12795 | 0.025205 | 0.057408 | 0.0086112 | 0.12773 | 0.01916 |  |  | 0.02392 | 17.2224 | 78 | 1.2 | 4.45 |  |  |  | 2.7768
679 | #REF! | ул.Элебаева | 7 |  | 0.1334 | 0.0263 | 0.069 | 0.0104 | 0.15353 | 0.023029 |  |  | 0.02875 | 20.7 | 93.75 | 1.2 | 4.45 |  |  |  | 3.3375
680 | #REF! | ул.Элебаева | 63 |  | 0.1643 | 0.0324 | 0.077 | 0.0115 | 0.17133 | 0.025699 |  |  | 0.032083 | 23.1 | 104.6196 | 1.2 | 4.45 |  |  |  | 3.7245
681 | #REF! | ул.Абая | 40 |  | 0.095736 | 0.01886 | 0.030914 | 0.0046371 | 0.068784 | 0.010318 |  |  | 0.012881 | 9.2742 | 42.0027 | 1.2 | 4.45 |  |  |  | 1.4953
682 | #REF! | ул.Абая | 115 |  | 0.11148 | 0.021962 | 0.045634 | 0.0068451 | 0.10154 | 0.01523 |  |  | 0.019014 | 13.6902 | 62.0027 | 1.2 | 4.45 |  |  |  | 2.2073
683 | #REF! | ул.Абая | 115/1 |  | 0.12555 | 0.024733 | 0.026496 | 0.0039744 | 0.058954 | 0.008843 |  |  | 0.01104 | 7.9488 | 36 | 1.2 | 4.45 |  |  |  | 1.2816
684 | #REF! | ул.Абая | 119 |  | 0.10958 | 0.021588 | 0.041952 | 0.0062928 | 0.093343 | 0.014001 |  |  | 0.01748 | 12.5856 | 57 | 1.2 | 4.45 |  |  |  | 2.0292
685 | #REF! | ул.Ахунбаева | 94 |  | 0.16279 | 0.03207 | 0.042686 | 0.0064029 | 0.094976 | 0.014246 |  |  | 0.017786 | 12.8058 | 57.9973 | 1.2 | 4.45 |  |  |  | 2.0647
686 | #REF! | ул.Ахунбаева | 94/1 |  | 0.20037 | 0.039474 | 0.044897 | 0.0067345 | 0.099896 | 0.014984 |  |  | 0.018707 | 13.4691 | 61.0014 | 1.2 | 4.45 |  |  |  | 2.1716
687 | #REF! | ул.Ахунбаева | 94/2 |  | 0.21717 | 0.042782 | 0.066976 | 0.010046 | 0.14902 | 0.022353 |  |  | 0.027907 | 20.0928 | 91 | 1.2 | 4.45 |  |  |  | 3.2396
688 | #REF! | ул.Ахунбаева | 96-а |  | 0.15042 | 0.029634 | 0.079486 | 0.011923 | 0.17686 | 0.026528 |  |  | 0.033119 | 23.8458 | 107.9973 | 1.2 | 4.45 |  |  |  | 3.8447
689 | #REF! | ул.Ахунбаева | 98 |  | 0.1495 | 0.029452 | 0.078754 | 0.011813 | 0.17523 | 0.026284 |  |  | 0.032814 | 23.6262 | 107.0027 | 1.2 | 4.45 |  |  |  | 3.8093
690 | #REF! | ул.Ахунбаева | 98-а |  | 0.14888 | 0.02933 | 0.083167 | 0.012475 | 0.18505 | 0.027757 |  |  | 0.034653 | 24.9501 | 112.9986 | 1.2 | 4.45 |  |  |  | 4.0228
691 | #REF! | ул.Ахунбаева | 98-б |  | 0.1753 | 0.0392 | 0.082433 | 0.012365 | 0.18341 | 0.027512 |  |  | 0.034347 | 24.7299 | 112.0014 | 1.2 | 4.45 |  |  |  | 3.9872
692 | #REF! | ул.Ахунбаева | 98-в |  | 0.1589 | 0.0353 | 0.0764 | 0.0117 | 0.16999 | 0.025499 |  |  | 0.031833 | 22.92 | 103.8043 | 1.2 | 4.45 |  |  |  | 3.6954
693 | #REF! | ул.Ахунбаева | 100 |  | 0.14785 | 0.029127 | 0.050047 | 0.007507 | 0.11135 | 0.016703 |  |  | 0.020853 | 15.0141 | 67.9986 | 1.2 | 4.45 |  |  |  | 2.4208
694 | #REF! | ул.Ахунбаева | 106 |  | 0.15054 | 0.029656 | 0.069182 | 0.010377 | 0.15393 | 0.023089 |  |  | 0.028826 | 20.7546 | 93.9973 | 1.2 | 4.45 |  |  |  | 3.3463
695 | #REF! | ул.Ахунбаева | 106-а |  | 0.1622 | 0.031953 | 0.079486 | 0.011923 | 0.17686 | 0.026528 |  |  | 0.033119 | 23.8458 | 107.9973 | 1.2 | 4.45 |  |  |  | 3.8447
696 | #REF! | ул.Ахунбаева | 108 |  | 0.058793 | 0.011582 | 0.02944 | 0.004416 | 0.065504 | 0.0098256 |  |  | 0.012267 | 8.832 | 40 | 1.2 | 4.45 |  |  |  | 1.424
697 | #REF! | ул.Ахунбаева | 108-а |  | 0.08248 | 0.016249 | 0.038273 | 0.0057409 | 0.085157 | 0.012774 |  |  | 0.015947 | 11.4819 | 52.0014 | 1.2 | 4.45 |  |  |  | 1.8512
698 | #REF! | ул.Ахунбаева | 110 |  | 0.096629 | 0.019036 | 0.046368 | 0.0069552 | 0.10317 | 0.015475 |  |  | 0.01932 | 13.9104 | 63 | 1.2 | 4.45 |  |  |  | 2.2428
699 | #REF! | ул.Ахунбаева | 110-а |  | 0.97775 | 0.19262 | 0.045632 | 0.0068448 | 0.10153 | 0.01523 |  |  | 0.019013 | 13.6896 | 62 | 1.2 | 4.45 |  |  |  | 2.2072
700 | #REF! | ул.Ахунбаева | 125 |  | 0.1536 | 0.038 | 0.082 | 0.0146 | 0.18245 | 0.027367 | ЛЦ нет |  | 0.034167 | 24.6 | 111.413 | 1.2 | 4.45 |  |  |  | 3.9663
701 | #REF! | ул.Ахунбаева | 128 |  | 0.08513 | 0.016771 | 0.039744 | 0.0059616 | 0.08843 | 0.013265 |  |  | 0.01656 | 11.9232 | 54 | 1.2 | 4.45 |  |  |  | 1.9224
702 | #REF! | ул.Ахунбаева | 132 |  | 0.04959 | 0.0097692 | 0.023554 | 0.0035331 | 0.052408 | 0.0078611 | ЛЦ нет |  | 0.0098142 | 7.0662 | 32.0027 | 1.2 | 4.45 |  |  |  | 1.1393
703 | #REF! | ул.Ахунбаева | 135 |  | 0.091398 | 0.018005 | 0.035326 | 0.0052989 | 0.0786 | 0.01179 |  |  | 0.014719 | 10.5978 | 47.9973 | 1.2 | 4.45 |  |  |  | 1.7087
704 | #REF! | ул.Ахунбаева | 135-а |  | 0.091462 | 0.018018 | 0.038273 | 0.0057409 | 0.085157 | 0.012774 |  |  | 0.015947 | 11.4819 | 52.0014 | 1.2 | 4.45 |  |  |  | 1.8512
705 | #REF! | ул.Ахунбаева | 137 |  | 0.088409 | 0.017417 | 0.02576 | 0.003864 | 0.057316 | 0.0085974 |  |  | 0.010733 | 7.728 | 35 | 1.2 | 4.45 |  |  |  | 1.246
706 | #REF! | ул.Ахунбаева | 139 |  | 0.1141 | 0.022478 | 0.050784 | 0.0076176 | 0.11299 | 0.016949 |  |  | 0.02116 | 15.2352 | 69 | 1.2 | 4.45 |  |  |  | 2.4564
707 | #REF! | ул.Ахунбаева | 139-а |  | 0.11142 | 0.02195 | 0.054463 | 0.0081694 | 0.12118 | 0.018177 |  |  | 0.022693 | 16.3389 | 73.9986 | 1.2 | 4.45 |  |  |  | 2.6344
708 | #REF! | ул.Ахунбаева | 141 |  | 0.11123 | 0.021912 | 0.049312 | 0.0073968 | 0.10972 | 0.016458 |  |  | 0.020547 | 14.7936 | 67 | 1.2 | 4.45 |  |  |  | 2.3852
709 | #REF! | ул.Ахунбаева | 142 |  | 0.060238 | 0.011867 | 0.01472 | 0.002208 | 0.032752 | 0.0049128 |  |  | 0.0061333 | 4.416 | 20 | 1.2 | 4.45 |  |  |  | 0.712
710 | #REF! | ул.Ахунбаева | 144 |  | 0.12147 | 0.023929 | 0.038272 | 0.0057408 | 0.085155 | 0.012773 |  |  | 0.015947 | 11.4816 | 52 | 1.2 | 4.45 |  |  |  | 1.8512
711 | #REF! | ул.Ахунбаева | 146 |  | 0.056832 | 0.011196 | 0.017664 | 0.0026496 | 0.039302 | 0.0058954 |  |  | 0.00736 | 5.2992 | 24 | 1.2 | 4.45 |  |  |  | 0.8544
712 | #REF! | ул.Ахунбаева | 148 |  | 0.05808 | 0.011442 | 0.028704 | 0.0043056 | 0.063866 | 0.00958 |  |  | 0.01196 | 8.6112 | 39 | 1.2 | 4.45 |  |  |  | 1.3884
713 | #REF! | ул.Ахунбаева | 184 |  | 0.1407 | 0.0356 | 0.005 | 0.0015 | 0.011125 | 0.0016688 | ЛЦ нет |  | 0.0020833 | 1.5 | 6.7935 | 1.2 | 4.45 |  |  |  | 0.24185
714 | #REF! | ул.Ахунбаева | 187 |  | 0.12376 | 0.02438 | 0.052992 | 0.0079488 | 0.11791 | 0.017686 |  |  | 0.02208 | 15.8976 | 72 | 1.2 | 4.45 |  |  |  | 2.5632
715 |  | ул.Ахунбаева | 187-а |  | 0.1416 | 0.0279 | 0.0604 | 0.0091 | 0.13439 | 0.020158 |  |  | 0.025167 | 18.12 | 82.0652 | 1.2 | 4.45 |  |  |  | 2.9215
716 | #REF! | ул.Ахунбаева | 189-а |  | 0.073323 | 0.014445 | 0.025759 | 0.0038638 | 0.057314 | 0.0085971 |  |  | 0.010733 | 7.7277 | 34.9986 | 1.2 | 4.45 |  |  |  | 1.246
717 | #REF! | ул.Айни | 20-а |  | 0.072087 | 0.014201 | 0.02576 | 0.003864 | 0.057316 | 0.0085974 |  |  | 0.010733 | 7.728 | 35 | 1.2 | 4.45 |  |  |  | 1.246
718 | #REF! | ул.Айни | 20 |  | 0.1035 | 0.0235 | 0.032383 | 0.0048575 | 0.072052 | 0.010808 |  |  | 0.013493 | 9.7149 | 43.9986 | 1.2 | 4.45 |  |  |  | 1.5664
719 | #REF! | ул.Айни | 22 |  | 0.070061 | 0.013802 | 0.016927 | 0.0025391 | 0.037663 | 0.0056494 |  |  | 0.0070529 | 5.0781 | 22.9986 | 1.2 | 4.45 |  |  |  | 0.81875
720 | #REF! | ул.Айни | 28 |  | 0.053059 | 0.010453 | 0.008832 | 0.0013248 | 0.019651 | 0.0029477 |  |  | 0.00368 | 2.6496 | 12 | 1.2 | 4.45 |  |  |  | 0.4272
721 | #REF! | ул.Балтагулова | 1-а |  | 0.14247 | 0.028066 | 0.064766 | 0.0097149 | 0.1441 | 0.021616 |  |  | 0.026986 | 19.4298 | 87.9973 | 1.2 | 4.45 |  |  |  | 3.1327
722 | #REF! | ул.Балтагулова | 2/1 |  | 0.10941 | 0.021554 | 0.045634 | 0.0068451 | 0.10154 | 0.01523 |  |  | 0.019014 | 13.6902 | 62.0027 | 1.2 | 4.45 |  |  |  | 2.2073
723 | #REF! | ул.Балтагулова | 2/2 |  | 0.11111 | 0.021888 | 0.064766 | 0.0097149 | 0.1441 | 0.021616 |  |  | 0.026986 | 19.4298 | 87.9973 | 1.2 | 4.45 |  |  |  | 3.1327
724 | #REF! | ул.Джаманбаева | 25 |  | 0.053116 | 0.010464 | 0.020606 | 0.0030909 | 0.045848 | 0.0068773 |  |  | 0.0085858 | 6.1818 | 27.9973 | 1.2 | 4.45 |  |  |  | 0.9967
725 | #REF! | ул.Джаманбаева | 36 | 1 | 0.21688 | 0.042726 | 0.089791 | 0.013469 | 0.19978 | 0.029968 |  |  | 0.037413 | 26.9373 | 121.9986 | 1.2 | 4.45 |  |  |  | 4.3432
726 | #REF! | ул.Джаманбаева | 36 | 2 | 0.21688 | 0.042726 | 0.089791 | 0.013469 | 0.19978 | 0.029968 |  |  | 0.037413 | 26.9373 | 121.9986 | 1.2 | 4.45 |  |  |  | 4.3432
727 | #REF! | ул.Джунусалиева | 62 |  | 0.074747 | 0.014725 | 0.029441 | 0.0044161 | 0.065506 | 0.0098259 |  |  | 0.012267 | 8.8323 | 40.0014 | 1.2 | 4.45 |  |  |  | 1.424
728 | #REF! | ул.Джунусалиева | 64 |  | 0.071792 | 0.014143 | 0.027233 | 0.0040849 | 0.060593 | 0.009089 |  |  | 0.011347 | 8.1699 | 37.0014 | 1.2 | 4.45 |  |  |  | 1.3172
729 | #REF! | ул.Джунусалиева | 66 |  | 0.071879 | 0.01416 | 0.031646 | 0.0047469 | 0.070412 | 0.010562 |  |  | 0.013186 | 9.4938 | 42.9973 | 1.2 | 4.45 |  |  |  | 1.5307
730 | #REF! | ул.Джунусалиева | 72 |  | 0.1434 | 0.0282 | 0.0508 | 0.0076 | 0.11303 | 0.016955 |  |  | 0.021167 | 15.24 | 69.0217 | 1.2 | 4.45 |  |  |  | 2.4572
731 | #REF! | ул.Джунусалиева | 78 |  | 0.072862 | 0.014354 | 0.030914 | 0.0046371 | 0.068784 | 0.010318 |  |  | 0.012881 | 9.2742 | 42.0027 | 1.2 | 4.45 |  |  |  | 1.4953
732 | #REF! | ул.Джунусалиева | 80 |  | 0.07174 | 0.014133 | 0.029441 | 0.0044161 | 0.065506 | 0.0098259 |  |  | 0.012267 | 8.8323 | 40.0014 | 1.2 | 4.45 |  |  |  | 1.424
733 | #REF! | ул.Джунусалиева | 82 |  | 0.070781 | 0.013944 | 0.03312 | 0.004968 | 0.073692 | 0.011054 |  |  | 0.0138 | 9.936 | 45 | 1.2 | 4.45 |  |  |  | 1.602
734 | #REF! | ул.Джунусалиева | 84 |  | 0.15605 | 0.030742 | 0.050047 | 0.007507 | 0.11135 | 0.016703 |  |  | 0.020853 | 15.0141 | 67.9986 | 1.2 | 4.45 |  |  |  | 2.4208
735 | #REF! | ул.Малдыбаева | 5 |  | 0.14996 | 0.029542 | 0.041952 | 0.0062928 | 0.093343 | 0.014001 |  |  | 0.01748 | 12.5856 | 57 | 1.2 | 4.45 |  |  |  | 2.0292
736 | #REF! | ул.Малдыбаева | 18 |  | 0.10858 | 0.02139 | 0 | 0 | 0 | 0 |  |  | 0 | 0 | 0 | 1.2 | 4.45 |  |  |  | 0
737 | #REF! | ул.Малдыбаева | 20 |  | 0.10961 | 0.021593 |  | 0 | 0 | 0 |  |  | 0 | 0 | 0 | 1.2 | 4.45 |  |  |  | 0
738 | #REF! | ул.Малдыбаева | 22 |  | 0.1103 | 0.021729 | 0 | 0 | 0 | 0 |  |  | 0 | 0 | 0 | 1.2 | 4.45 |  |  |  | 0
739 | #REF! | ул.Малдыбаева | 28 |  | 0.11502 | 0.022659 | 0.059616 | 0.0089424 | 0.13265 | 0.019897 |  |  | 0.02484 | 17.8848 | 81 | 1.2 | 4.45 |  |  |  | 2.8836
740 | #REF! | ул.Малдыбаева | 30 |  | 0.11526 | 0.022706 | 0.057406 | 0.0086109 | 0.12773 | 0.019159 |  |  | 0.023919 | 17.2218 | 77.9973 | 1.2 | 4.45 |  |  |  | 2.7767
741 | #REF! | ул.Малдыбаева | 30-б |  | 0.11839 | 0.023322 | 0.039043 | 0.0058565 | 0.086871 | 0.013031 |  |  | 0.016268 | 11.7129 | 53.0476 | 1.2 | 4.45 |  |  |  | 1.8885
742 | #REF! | ул.Малдыбаева | 36 |  | 0.1524 | 0.030023 | 0.058602 | 0.0087903 | 0.13039 | 0.019558 |  |  | 0.024418 | 17.5806 | 79.6223 | 1.2 | 4.45 |  |  |  | 2.8346
743 | #REF! | ул.Малдыбаева | 36-а |  | 0.14232 | 0.028036 | 0.052994 | 0.0079491 | 0.11791 | 0.017687 |  |  | 0.022081 | 15.8982 | 72.0027 | 1.2 | 4.45 |  |  |  | 2.5633
744 | #REF! | ул.Малдыбаева | 36-б |  | 0.14232 | 0.028036 | 0.058879 | 0.0088319 | 0.13101 | 0.019651 |  |  | 0.024533 | 17.6637 | 79.9986 | 1.2 | 4.45 |  |  |  | 2.848
745 | #REF! | ул.Малдыбаева | 38 |  | 0.14277 | 0.028126 | 0.062561 | 0.0093842 | 0.1392 | 0.02088 |  |  | 0.026067 | 18.7683 | 85.0014 | 1.2 | 4.45 |  |  |  | 3.026
746 | #REF! | ул.Малдыбаева | 38/1 |  | 0.16821 | 0.033138 | 0.06624 | 0.009936 | 0.14738 | 0.022108 | ЛЦ нет |  | 0.0276 | 19.872 | 90 | 1.2 | 4.45 |  |  |  | 3.204
747 | #REF! | ул.Малдыбаева | 38-а |  | 0.15821 | 0.031167 | 0.063298 | 0.0094947 | 0.14084 | 0.021126 |  |  | 0.026374 | 18.9894 | 86.0027 | 1.2 | 4.45 |  |  |  | 3.0617
748 | #REF! | ул.Малдыбаева | 40 |  | 0.14247 | 0.028066 | 0.061824 | 0.0092736 | 0.13756 | 0.020634 |  |  | 0.02576 | 18.5472 | 84 | 1.2 | 4.45 |  |  |  | 2.9904
749 | #REF! | ул.Малдыбаева | 40-а |  | 0.14357 | 0.028284 | 0.072864 | 0.01093 | 0.16212 | 0.024318 |  |  | 0.03036 | 21.8592 | 99 | 1.2 | 4.45 |  |  |  | 3.5244
750 | #REF! | ул.Малдыбаева | 42 |  | 0.14182 | 0.027938 | 0.0552 | 0.00828 | 0.12282 | 0.018423 |  |  | 0.023 | 16.56 | 75 | 1.2 | 4.45 |  |  |  | 2.67
751 | #REF! | ул.Малдыбаева | 42-а |  | 0.14092 | 0.027761 | 0.064766 | 0.0097149 | 0.1441 | 0.021616 |  |  | 0.026986 | 19.4298 | 87.9973 | 1.2 | 4.45 |  |  |  | 3.1327
752 | #REF! | ул.Малдыбаева | 44 |  | 0.14255 | 0.028081 | 0.064034 | 0.0096051 | 0.14248 | 0.021371 |  |  | 0.026681 | 19.2102 | 87.0027 | 1.2 | 4.45 |  |  |  | 3.0973
753 | #REF! | ул.Малдыбаева | 46 |  | 0.16705 | 0.032909 | 0.071393 | 0.010709 | 0.15885 | 0.023827 |  |  | 0.029747 | 21.4179 | 97.0014 | 1.2 | 4.45 |  |  |  | 3.4532
754 | #REF! | пр-т Мира | 8 |  | 0.0519 | 0.0123 | 0.009566 | 0.0014349 | 0.021284 | 0.0031927 | ЛЦ нет |  | 0.0039858 | 2.8698 | 12.9973 | 1.2 | 4.45 |  |  |  | 0.4627
755 | #REF! | пр-т Мира | 10 |  | 0.060368 | 0.011892 | 0.01106 | 0.001659 | 0.024609 | 0.0036913 | ЛЦ нет |  | 0.0046083 | 3.318 | 15.0272 | 1.2 | 4.45 |  |  |  | 0.53497
756 | #REF! | пр-т Мира | 14 |  | 0.098462 | 0.019397 | 0.054464 | 0.0081696 | 0.12118 | 0.018177 |  |  | 0.022693 | 16.3392 | 74 | 1.2 | 4.45 |  |  |  | 2.6344
757 | #REF! | пр-т Мира | 16 |  | 0.10161 | 0.020017 | 0.054464 | 0.0081696 | 0.12118 | 0.018177 | ЛЦ нет |  | 0.022693 | 16.3392 | 74 | 1.2 | 4.45 |  |  |  | 2.6344
758 | #REF! | пр-т Мира | 18 |  | 0.17124 | 0.033734 | 0.067712 | 0.010157 | 0.15066 | 0.022599 | ЛЦ нет |  | 0.028213 | 20.3136 | 92 | 1.2 | 4.45 |  |  |  | 3.2752
759 | #REF! | пр-т Мира | 20 |  | 0.06678 | 0.013156 | 0.049313 | 0.007397 | 0.10972 | 0.016458 |  |  | 0.020547 | 14.7939 | 67.0014 | 1.2 | 4.45 |  |  |  | 2.3852
760 | #REF! | пр-т Мира | 21 |  | 0.13812 | 0.027211 | 0.057406 | 0.0086109 | 0.12773 | 0.019159 |  |  | 0.023919 | 17.2218 | 77.9973 | 1.2 | 4.45 |  |  |  | 2.7767
761 | #REF! | пр-т Мира | 29 | 1 | 0.27281 | 0.053744 | 0.09568 | 0.014352 | 0.21289 | 0.031933 |  |  | 0.039867 | 28.704 | 130 | 1.2 | 4.45 |  |  |  | 4.628
762 | #REF! | пр-т Мира | 29 | 2 | 0.27281 | 0.053744 | 0.09568 | 0.014352 | 0.21289 | 0.031933 |  |  | 0.039867 | 28.704 | 130 | 1.2 | 4.45 |  |  |  | 4.628
763 | #REF! | пр-т Мира | 37 |  | 0.045977 | 0.0090575 | 0.0149 | 0.0034 | 0.033153 | 0.0049729 |  |  | 0.0062083 | 4.47 | 20.2446 | 1.2 | 4.45 |  |  |  | 0.72071
764 | #REF! | пр-т Мира | 35 |  | 0.0684 | 0.0141 | 0.0187 | 0.0036 | 0.041608 | 0.0062411 |  |  | 0.0077917 | 5.61 | 25.4076 | 1.2 | 4.45 |  |  |  | 0.90451
765 | #REF! | пр-т Мира | 39 |  | 0.060831 | 0.011984 | 0.014719 | 0.0022078 | 0.03275 | 0.0049125 |  |  | 0.0061329 | 4.4157 | 19.9986 | 1.2 | 4.45 |  |  |  | 0.71195
766 | #REF! | пр-т Мира | 43 |  | 0.10311 | 0.020313 | 0.024288 | 0.0036432 | 0.054041 | 0.0081061 |  |  | 0.01012 | 7.2864 | 33 | 1.2 | 4.45 |  |  |  | 1.1748
767 | #REF! | пр-т Мира | 45 |  | 0.10399 | 0.020486 | 0.043423 | 0.0065135 | 0.096616 | 0.014492 |  |  | 0.018093 | 13.0269 | 58.9986 | 1.2 | 4.45 |  |  |  | 2.1004
768 | #REF! | пр-т Мира | 47-а |  | 0.10147 | 0.01999 | 0.049313 | 0.007397 | 0.10972 | 0.016458 |  |  | 0.020547 | 14.7939 | 67.0014 | 1.2 | 4.45 |  |  |  | 2.3852
769 | #REF! | пр-т Мира | 49 |  | 0.1272 | 0.0251 | 0.0332 | 0.005 | 0.07387 | 0.011081 |  |  | 0.013833 | 9.96 | 45.1087 | 1.2 | 4.45 |  |  |  | 1.6059
770 | #REF! | пр-т Мира | 54 |  | 0.089569 | 0.017645 | 0.024288 | 0.0036432 | 0.054041 | 0.0081061 |  |  | 0.01012 | 7.2864 | 33 | 1.2 | 4.45 |  |  |  | 1.1748
771 | #REF! | пр-т Мира | 55 |  | 0.062727 | 0.012357 | 0.016927 | 0.0025391 | 0.037663 | 0.0056494 |  |  | 0.0070529 | 5.0781 | 22.9986 | 1.2 | 4.45 |  |  |  | 0.81875
772 | #REF! | пр-т Мира | 57 |  | 0.10126 | 0.019948 | 0.026496 | 0.0039744 | 0.058954 | 0.008843 |  |  | 0.01104 | 7.9488 | 36 | 1.2 | 4.45 |  |  |  | 1.2816
773 | #REF! | пр-т Мира | 58 |  | 0.07801 | 0.015368 | 0.021344 | 0.0032016 | 0.04749 | 0.0071236 |  |  | 0.0088933 | 6.4032 | 29 | 1.2 | 4.45 |  |  |  | 1.0324
774 | #REF! | пр-т Мира | 59 |  | 0.12059 | 0.023756 | 0.050784 | 0.0076176 | 0.11299 | 0.016949 |  |  | 0.02116 | 15.2352 | 69 | 1.2 | 4.45 |  |  |  | 2.4564
775 | #REF! | пр-т Мира | 61 |  | 0.096936 | 0.019096 | 0.0368 | 0.00552 | 0.08188 | 0.012282 |  |  | 0.015333 | 11.04 | 50 | 1.2 | 4.45 |  |  |  | 1.78
776 | #REF! | пр-т Мира | 62 |  | 0.061258 | 0.012068 | 0.016927 | 0.0025391 | 0.037663 | 0.0056494 |  |  | 0.0070529 | 5.0781 | 22.9986 | 1.2 | 4.45 |  |  |  | 0.81875
777 | #REF! | пр-т Мира | 63 |  | 0.12046 | 0.02373 | 0.0552 | 0.00828 | 0.12282 | 0.018423 |  |  | 0.023 | 16.56 | 75 | 1.2 | 4.45 |  |  |  | 2.67
778 | #REF! | пр-т Мира | 65 |  | 0.1197 | 0.02358 | 0.052258 | 0.0078387 | 0.11627 | 0.017441 | ЛЦ нет |  | 0.021774 | 15.6774 | 71.0027 | 1.2 | 4.45 |  |  |  | 2.5277
779 | #REF! | пр-т Мира | 67 |  | 0.099545 | 0.01961 | 0.039744 | 0.0059616 | 0.08843 | 0.013265 |  |  | 0.01656 | 11.9232 | 54 | 1.2 | 4.45 |  |  |  | 1.9224
780 | #REF! | пр-т Мира | 69 |  | 0.12386 | 0.0244 | 0.050784 | 0.0076176 | 0.11299 | 0.016949 |  |  | 0.02116 | 15.2352 | 69 | 1.2 | 4.45 |  |  |  | 2.4564
781 | #REF! | пр-т Мира | 70 |  | 0.10923 | 0.021517 | 0.0368 | 0.00552 | 0.08188 | 0.012282 | ЛЦ нет |  | 0.015333 | 11.04 | 50 | 1.2 | 4.45 |  |  |  | 1.78
782 | #REF! | пр-т Мира | 71 |  | 0.095518 | 0.018817 | 0.04048 | 0.006072 | 0.090068 | 0.01351 |  |  | 0.016867 | 12.144 | 55 | 1.2 | 4.45 |  |  |  | 1.958
783 | #REF! | пр-т Мира | 73 |  | 0.093849 | 0.018488 | 0.038272 | 0.0057408 | 0.085155 | 0.012773 |  |  | 0.015947 | 11.4816 | 52 | 1.2 | 4.45 |  |  |  | 1.8512
784 | #REF! | пр-т Мира | 74 |  | 0.10318 | 0.020326 | 0.045632 | 0.0068448 | 0.10153 | 0.01523 | ЛЦ нет |  | 0.019013 | 13.6896 | 62 | 1.2 | 4.45 |  |  |  | 2.2072
785 | #REF! | пр-т Мира | 75 |  | 0.11823 | 0.023291 | 0.058142 | 0.0087213 | 0.12937 | 0.019405 |  |  | 0.024226 | 17.4426 | 78.9973 | 1.2 | 4.45 |  |  |  | 2.8123
786 | #REF! | пр-т Мира | 76 |  | 0.091904 | 0.018105 | 0.034594 | 0.0051891 | 0.076972 | 0.011546 | ЛЦ нет |  | 0.014414 | 10.3782 | 47.0027 | 1.2 | 4.45 |  |  |  | 1.6733
787 | #REF! | пр-т Мира | 80 | 1 | 0.075649 | 0.014903 | 0.030176 | 0.0045264 | 0.067142 | 0.010071 |  |  | 0.012573 | 9.0528 | 41 | 1.2 | 4.45 |  |  |  | 1.4596
788 | #REF! | пр-т Мира | 80 | 2 | 0.19003 | 0.037435 | 0.071392 | 0.010709 | 0.15885 | 0.023827 |  |  | 0.029747 | 21.4176 | 97 | 1.2 | 4.45 |  |  |  | 3.4532
789 | #REF! | ул.Политехническая | 4 |  | 0.0951 | 0.018735 | 0.047104 | 0.0070656 | 0.10481 | 0.015721 | ЛЦ нет |  | 0.019627 | 14.1312 | 64 | 1.2 | 4.45 |  |  |  | 2.2784
790 | #REF! | ул.Политехническая | 10 |  | 0.2038 | 0.0402 | 0.0727 | 0.0109 | 0.16176 | 0.024264 | ЛЦ нет |  | 0.030292 | 21.81 | 98.7772 | 1.2 | 4.45 |  |  |  | 3.5165
791 | #REF! | ул.Саманчина | 1 |  | 0.14064 | 0.027705 | 0.0552 | 0.00828 | 0.12282 | 0.018423 | ЛЦ нет |  | 0.023 | 16.56 | 75 | 1.2 | 4.45 |  |  |  | 2.67
792 | #REF! | ул.Саманчина | 2 |  | 0.11667 | 0.022984 | 0.048576 | 0.0072864 | 0.10808 | 0.016212 |  |  | 0.02024 | 14.5728 | 66 | 1.2 | 4.45 |  |  |  | 2.3496
793 | #REF! | ул.Саманчина | 3 |  | 0.14228 | 0.028029 | 0.054463 | 0.0081694 | 0.12118 | 0.018177 |  |  | 0.022693 | 16.3389 | 73.9986 | 1.2 | 4.45 |  |  |  | 2.6344
794 | #REF! | ул.Саманчина | 3-а |  | 0.14207 | 0.027987 | 0.0552 | 0.00828 | 0.12282 | 0.018423 |  |  | 0.023 | 16.56 | 75 | 1.2 | 4.45 |  |  |  | 2.67
795 | #REF! | ул.Саманчина | 3-б |  | 0.14081 | 0.027739 | 0.052994 | 0.0079491 | 0.11791 | 0.017687 |  |  | 0.022081 | 15.8982 | 72.0027 | 1.2 | 4.45 |  |  |  | 2.5633
796 | #REF! | ул.Саманчина | 4 |  | 0.11467 | 0.022589 | 0.04416 | 0.006624 | 0.098256 | 0.014738 |  |  | 0.0184 | 13.248 | 60 | 1.2 | 4.45 |  |  |  | 2.136
797 | #REF! | ул.Саманчина | 5 |  | 0.14207 | 0.027987 | 0.050784 | 0.0076176 | 0.11299 | 0.016949 |  |  | 0.02116 | 15.2352 | 69 | 1.2 | 4.45 |  |  |  | 2.4564
798 | #REF! | ул.Саманчина | 5-а |  | 0.14207 | 0.027987 | 0.05376 | 0.008064 | 0.11962 | 0.017942 |  |  | 0.0224 | 16.128 | 73.0435 | 1.2 | 4.45 |  |  |  | 2.6003
799 | #REF! | ул.Саманчина | 5-б |  | 0.14232 | 0.028036 | 0.06256 | 0.009384 | 0.1392 | 0.020879 |  |  | 0.026067 | 18.768 | 85 | 1.2 | 4.45 |  |  |  | 3.026
800 | #REF! | ул.Саманчина | 6-а |  | 0.086197 | 0.016981 | 0.051521 | 0.0077281 | 0.11463 | 0.017195 | ЛЦ нет |  | 0.021467 | 15.4563 | 70.0014 | 1.2 | 4.45 |  |  |  | 2.492
801 | #REF! | ул.Саманчина | 7 |  | 0.10566 | 0.020815 | 0.05298 | 0.007947 | 0.11788 | 0.017682 |  |  | 0.022075 | 15.894 | 71.9837 | 1.2 | 4.45 |  |  |  | 2.5626
802 | #REF! | ул.Саманчина | 7-а |  | 0.10566 | 0.020815 | 0.05589 | 0.0083835 | 0.12436 | 0.018653 |  |  | 0.023288 | 16.767 | 75.9375 | 1.2 | 4.45 |  |  |  | 2.7034
803 | #REF! | ул.Саманчина | 7-б |  | 0.10566 | 0.020815 | 0.04788 | 0.007182 | 0.10653 | 0.01598 |  |  | 0.01995 | 14.364 | 65.0543 | 1.2 | 4.45 |  |  |  | 2.3159
804 | #REF! | ул.Саманчина | 10 блок А |  | 0.11466 | 0.022587 | 0.051521 | 0.0077281 | 0.11463 | 0.017195 |  |  | 0.021467 | 15.4563 | 70.0014 | 1.2 | 4.45 |  |  |  | 2.492
805 | #REF! | ул.Саманчина | 10 блок Б |  | 0.10731 | 0.02114 | 0.037536 | 0.0056304 | 0.083518 | 0.012528 |  |  | 0.01564 | 11.2608 | 51 | 1.2 | 4.45 |  |  |  | 1.8156
806 | #REF! | ул.Севастопольская | 20 |  | 0.1568 | 0.0309 | 0.0656 | 0.0098 | 0.14596 | 0.021894 |  |  | 0.027333 | 19.68 | 89.1304 | 1.2 | 4.45 |  |  |  | 3.173
807 | #REF! | ул.Скрябина | 19 |  | 0.15089 | 0.029725 | 0.072864 | 0.01093 | 0.16212 | 0.024318 |  |  | 0.03036 | 21.8592 | 99 | 1.2 | 4.45 |  |  |  | 3.5244
808 | #REF! | ул.Скрябина | 21 |  | 0.15441 | 0.030418 | 0.083167 | 0.012475 | 0.18505 | 0.027757 |  |  | 0.034653 | 24.9501 | 112.9986 | 1.2 | 4.45 |  |  |  | 4.0228
809 | #REF! | ул.Суеркулова | 2 |  | 0.14393 | 0.028354 | 0.052258 | 0.0078387 | 0.11627 | 0.017441 | ЛЦ нет |  | 0.021774 | 15.6774 | 71.0027 | 1.2 | 4.45 |  |  |  | 2.5277
810 | #REF! | ул.Суеркулова | 4 |  | 0.13722 | 0.027033 | 0.056672 | 0.0085008 | 0.1261 | 0.018914 | ЛЦ нет |  | 0.023613 | 17.0016 | 77 | 1.2 | 4.45 |  |  |  | 2.7412
811 | #REF! | ул.Суеркулова | 4-а |  | 0.14335 | 0.028239 | 0.053726 | 0.0080589 | 0.11954 | 0.017931 | ЛЦ нет |  | 0.022386 | 16.1178 | 72.9973 | 1.2 | 4.45 |  |  |  | 2.5987
812 | #REF! | ул.Суеркулова | 4-б |  | 0.14335 | 0.028239 | 0.058879 | 0.0088319 | 0.13101 | 0.019651 | ЛЦ нет |  | 0.024533 | 17.6637 | 79.9986 | 1.2 | 4.45 |  |  |  | 2.848
813 | #REF! | ул.Суеркулова | 5 |  | 0.13054 | 0.025716 | 0.061088 | 0.0091632 | 0.13592 | 0.020388 | ЛЦ нет |  | 0.025453 | 18.3264 | 83 | 1.2 | 4.45 |  |  |  | 2.9548
814 | #REF! | ул.Суеркулова | 6 |  | 0.13368 | 0.026336 | 0.052258 | 0.0078387 | 0.11627 | 0.017441 | ЛЦ нет |  | 0.021774 | 15.6774 | 71.0027 | 1.2 | 4.45 |  |  |  | 2.5277
815 | #REF! | ул.Суеркулова | 6-а |  | 0.1437 | 0.028309 | 0.051521 | 0.0077281 | 0.11463 | 0.017195 | ЛЦ нет |  | 0.021467 | 15.4563 | 70.0014 | 1.2 | 4.45 |  |  |  | 2.492
816 | #REF! | ул.Суеркулова | 6-б |  | 0.1437 | 0.028309 | 0.051521 | 0.0077281 | 0.11463 | 0.017195 | ЛЦ нет |  | 0.021467 | 15.4563 | 70.0014 | 1.2 | 4.45 |  |  |  | 2.492
817 | #REF! | ул.Суеркулова | 7 |  | 0.14907 | 0.029368 | 0.070656 | 0.010598 | 0.15721 | 0.023581 |  |  | 0.02944 | 21.1968 | 96 | 1.2 | 4.45 |  |  |  | 3.4176
818 | #REF! | ул.Суеркулова | 7-а |  | 0.14994 | 0.029538 | 0.074338 | 0.011151 | 0.1654 | 0.02481 |  |  | 0.030974 | 22.3014 | 101.0027 | 1.2 | 4.45 |  |  |  | 3.5957
819 | #REF! | ул.Суеркулова | 8/1 | 1 | 0.29341 | 0.057801 | 0.0859 | 0.0129 | 0.19113 | 0.028669 |  |  | 0.035792 | 25.77 | 116.712 | 1.2 | 4.45 |  |  |  | 4.1549
820 | #REF! | ул.Суеркулова | 8/1 | 2 | 0.29341 | 0.057801 | 0.0859 | 0.0129 | 0.19113 | 0.028669 |  |  | 0.035792 | 25.77 | 116.712 | 1.2 | 4.45 |  |  |  | 4.1549
821 | #REF! | ул.Сухомлинова | 19 |  | 0.14277 | 0.028126 | 0.068448 | 0.010267 | 0.1523 | 0.022845 |  |  | 0.02852 | 20.5344 | 93 | 1.2 | 4.45 |  |  |  | 3.3108
822 | #REF! | ул.Сухомлинова | 23 |  | 0.1228 | 0.0242 | 0.0435 | 0.0065 | 0.096787 | 0.014518 |  |  | 0.018125 | 13.05 | 59.1033 | 1.2 | 4.45 |  |  |  | 2.1041
823 | #REF! | ул.Сухомлинова | 24 |  | 0.10155 | 0.020005 | 0.041954 | 0.0062931 | 0.093348 | 0.014002 |  |  | 0.017481 | 12.5862 | 57.0027 | 1.2 | 4.45 |  |  |  | 2.0293
824 | #REF! | ул.Сухомлинова | 24-а |  | 0.10179 | 0.020053 | 0.037536 | 0.0056304 | 0.083518 | 0.012528 |  |  | 0.01564 | 11.2608 | 51 | 1.2 | 4.45 |  |  |  | 1.8156
825 | #REF! | ул.Токтоналиева | 6, 6-а |  | 0.2441 | 0.0481 | 0.1089 | 0.0163 | 0.2423 | 0.036345 |  |  | 0.045375 | 32.67 | 147.962 | 1.2 | 4.45 |  |  |  | 5.2674
826 | #REF! | ул.Токтоналиева | 6-б |  | 0.13695 | 0.026979 | 0.052994 | 0.0079491 | 0.11791 | 0.017687 |  |  | 0.022081 | 15.8982 | 72.0027 | 1.2 | 4.45 |  |  |  | 2.5633
827 | #REF! | ул.Токтоналиева | 6-в | 1 | 0.14811 | 0.029177 | 0.075809 | 0.011371 | 0.16868 | 0.025301 |  |  | 0.031587 | 22.7427 | 103.0014 | 1.2 | 4.45 |  |  |  | 3.6668
828 | #REF! | ул.Токтоналиева | 6-в | 2 | 0.14811 | 0.029177 | 0.075809 | 0.011371 | 0.16868 | 0.025301 |  |  | 0.031587 | 22.7427 | 103.0014 | 1.2 | 4.45 |  |  |  | 3.6668
829 | #REF! | ул.Токтоналиева | 8 |  | 0.082077 | 0.016169 | 0 | 0 | 0 | 0 |  |  | 0 | 0 | 0 | 1.2 | 4.45 |  |  |  | 0
830 | #REF! | ул.Токтоналиева | 10 |  | 0.091952 | 0.018115 | 0 | 0 | 0 | 0 |  |  | 0 | 0 | 0 | 1.2 | 4.45 |  |  |  | 0
831 | #REF! | ул.Токтоналиева | 12 |  | 0.091398 | 0.018005 | 0.063298 | 0.0094947 | 0.14084 | 0.021126 |  |  | 0.026374 | 18.9894 | 86.0027 | 1.2 | 4.45 |  |  |  | 3.0617
832 | #REF! | ул.Токтоналиева | 14 |  | 0.089354 | 0.017603 | 0.065503 | 0.0098255 | 0.14574 | 0.021862 |  |  | 0.027293 | 19.6509 | 88.9986 | 1.2 | 4.45 |  |  |  | 3.1684
833 | #REF! | ул.Токтоналиева | 16 |  | 0.11698 | 0.023045 | 0.054463 | 0.0081694 | 0.12118 | 0.018177 |  |  | 0.022693 | 16.3389 | 73.9986 | 1.2 | 4.45 |  |  |  | 2.6344
834 | #REF! | ул.Токтоналиева | 18 |  | 0.12068 | 0.023773 | 0.050784 | 0.0076176 | 0.11299 | 0.016949 |  |  | 0.02116 | 15.2352 | 69 | 1.2 | 4.45 |  |  |  | 2.4564
835 | #REF! | ул.Токтоналиева | 20 |  | 0.14684 | 0.028928 | 0.060353 | 0.0090529 | 0.13429 | 0.020143 |  |  | 0.025147 | 18.1059 | 82.0014 | 1.2 | 4.45 |  |  |  | 2.9192
836 | #REF! | ул.Токтоналиева | 22 |  | 0.1125 | 0.022162 | 0.058142 | 0.0087213 | 0.12937 | 0.019405 |  |  | 0.024226 | 17.4426 | 78.9973 | 1.2 | 4.45 |  |  |  | 2.8123
837 | #REF! | ул.Токтоналиева | 24 |  | 0.11295 | 0.022252 | 0.04784 | 0.007176 | 0.10644 | 0.015967 |  |  | 0.019933 | 14.352 | 65 | 1.2 | 4.45 |  |  |  | 2.314
838 | #REF! | ул.Токтоналиева | 26 |  | 0.11298 | 0.022258 | 0.049313 | 0.007397 | 0.10972 | 0.016458 |  |  | 0.020547 | 14.7939 | 67.0014 | 1.2 | 4.45 |  |  |  | 2.3852
839 | #REF! | ул.Токтоналиева | 28 |  | 0.11275 | 0.022211 | 0.047839 | 0.0071758 | 0.10644 | 0.015966 |  |  | 0.019933 | 14.3517 | 64.9986 | 1.2 | 4.45 |  |  |  | 2.314
840 | #REF! | ул.Токтоналиева | 30 |  | 0.14761 | 0.02908 | 0.080959 | 0.012144 | 0.18013 | 0.02702 |  |  | 0.033733 | 24.2877 | 109.9986 | 1.2 | 4.45 |  |  |  | 3.916
841 | #REF! | ул.Токтоналиева | 38 |  | 0.10899 | 0.02147 | 0.044897 | 0.0067345 | 0.099896 | 0.014984 |  |  | 0.018707 | 13.4691 | 61.0014 | 1.2 | 4.45 |  |  |  | 2.1716
842 | #REF! | ул.Токтоналиева | 40 |  | 0.10905 | 0.021482 | 0.047102 | 0.0070653 | 0.1048 | 0.01572 |  |  | 0.019626 | 14.1306 | 63.9973 | 1.2 | 4.45 |  |  |  | 2.2783
843 | #REF! | ул.Токтоналиева | 42, 48 |  | 0.231 | 0.0455 | 0.1042 | 0.0156 | 0.23185 | 0.034777 |  |  | 0.043417 | 31.26 | 141.5761 | 1.2 | 4.45 |  |  |  | 5.0401
844 | #REF! | ул.Токтоналиева | 44 |  | 0.15611 | 0.030754 | 0.070656 | 0.010598 | 0.15721 | 0.023581 |  |  | 0.02944 | 21.1968 | 96 | 1.2 | 4.45 |  |  |  | 3.4176
845 | #REF! | ул.Токтоналиева | 46 |  | 0.14682 | 0.028923 | 0.075806 | 0.011371 | 0.16867 | 0.0253 |  |  | 0.031586 | 22.7418 | 102.9973 | 1.2 | 4.45 |  |  |  | 3.6667
846 | #REF! | ул.Токтоналиева | 50 |  | 0.11018 | 0.021705 | 0.047102 | 0.0070653 | 0.1048 | 0.01572 |  |  | 0.019626 | 14.1306 | 63.9973 | 1.2 | 4.45 |  |  |  | 2.2783
847 | #REF! | ул.Токтоналиева | 52 |  | 0.10618 | 0.020918 | 0.050047 | 0.007507 | 0.11135 | 0.016703 |  |  | 0.020853 | 15.0141 | 67.9986 | 1.2 | 4.45 |  |  |  | 2.4208
848 | #REF! | ул.Токтоналиева | 54 |  | 0.14651 | 0.028863 | 0.078017 | 0.011703 | 0.17359 | 0.026038 |  |  | 0.032507 | 23.4051 | 106.0014 | 1.2 | 4.45 |  |  |  | 3.7736
849 | #REF! | ул.Токтоналиева | 60 |  | 0.11488 | 0.02263 | 0.056674 | 0.0085011 | 0.1261 | 0.018915 |  |  | 0.023614 | 17.0022 | 77.0027 | 1.2 | 4.45 |  |  |  | 2.7413
850 | #REF! | ул.Токтоналиева | 62 |  | 0.11204 | 0.022072 | 0.049312 | 0.0073968 | 0.10972 | 0.016458 |  |  | 0.020547 | 14.7936 | 67 | 1.2 | 4.45 |  |  |  | 2.3852
851 | #REF! | ул.Токтоналиева | 70 |  | 0.12133 | 0.023902 | 0.064768 | 0.0097152 | 0.14411 | 0.021616 |  |  | 0.026987 | 19.4304 | 88 | 1.2 | 4.45 |  |  |  | 3.1328
852 | #REF! | ул.Токтоналиева | 72 |  | 0.10478 | 0.020642 | 0.058142 | 0.0087213 | 0.12937 | 0.019405 |  |  | 0.024226 | 17.4426 | 78.9973 | 1.2 | 4.45 |  |  |  | 2.8123
853 | #REF! | ул.Токтоналиева | 74 |  | 0.08061 | 0.01588 | 0.03312 | 0.004968 | 0.073692 | 0.011054 |  |  | 0.0138 | 9.936 | 45 | 1.2 | 4.45 |  |  |  | 1.602
854 | #REF! | ул.Токтоналиева | 76 |  | 0.1218 | 0.023996 | 0.064768 | 0.0097152 | 0.14411 | 0.021616 |  |  | 0.026987 | 19.4304 | 88 | 1.2 | 4.45 |  |  |  | 3.1328
855 | #REF! | ул.Токтоналиева | 78 |  | 0.19128 | 0.037682 | 0.074338 | 0.011151 | 0.1654 | 0.02481 |  |  | 0.030974 | 22.3014 | 101.0027 | 1.2 | 4.45 |  |  |  | 3.5957
856 | #REF! | ул.Токтоналиева | 80 |  | 0.11403 | 0.022463 | 0.049313 | 0.007397 | 0.10972 | 0.016458 |  |  | 0.020547 | 14.7939 | 67.0014 | 1.2 | 4.45 |  |  |  | 2.3852
857 | #REF! | ул.Токтоналиева | 80/2 |  | 0.1346 | 0.0283 | 0.044896 | 0.0067344 | 0.099894 | 0.014984 |  |  | 0.018707 | 13.4688 | 61 | 1.2 | 4.45 |  |  |  | 2.1716
858 | #REF! | ул.Токтоналиева | 82 |  | 0.14222 | 0.028018 | 0.063296 | 0.0094944 | 0.14083 | 0.021125 |  |  | 0.026373 | 18.9888 | 86 | 1.2 | 4.45 |  |  |  | 3.0616
859 | #REF! | ул.Токтоналиева | 84 |  | 0.11104 | 0.021875 | 0.060352 | 0.0090528 | 0.13428 | 0.020142 |  |  | 0.025147 | 18.1056 | 82 | 1.2 | 4.45 |  |  |  | 2.9192
860 | #REF! | ул.Тыныстанова | 2 |  | 0.11325 | 0.022311 | 0.04416 | 0.006624 | 0.098256 | 0.014738 | ЛЦ нет |  | 0.0184 | 13.248 | 60 | 1.2 | 4.45 |  |  |  | 2.136
861 | #REF! | ул.Тыныстанова | 4-а |  | 0.22061 | 0.043461 | 0.075806 | 0.011371 | 0.16867 | 0.0253 |  |  | 0.031586 | 22.7418 | 102.9973 | 1.2 | 4.45 |  |  |  | 3.6667
862 | #REF! | ул.Тыныстанова | 6 |  | 0.14828 | 0.029211 | 0.071393 | 0.010709 | 0.15885 | 0.023827 |  |  | 0.029747 | 21.4179 | 97.0014 | 1.2 | 4.45 |  |  |  | 3.4532
863 | #REF! | ул.Тыныстанова | 8-а |  | 0.11554 | 0.022761 | 0.050784 | 0.0076176 | 0.11299 | 0.016949 |  |  | 0.02116 | 15.2352 | 69 | 1.2 | 4.45 |  |  |  | 2.4564
864 | #REF! | ул.Тыныстанова | 8-б |  | 0.15188 | 0.02992 | 0.07439 | 0.011159 | 0.16552 | 0.024828 |  |  | 0.030996 | 22.317 | 101.0734 | 1.2 | 4.45 |  |  |  | 3.5982
865 | #REF! | ул.Тыныстанова | 8/1 |  | 0.253 | 0.049841 | 0.04363 | 0.0065445 | 0.097077 | 0.014562 |  |  | 0.018179 | 13.089 | 59.2799 | 1.2 | 4.45 |  |  |  | 2.1104
866 | #REF! | ул.Тыныстанова | 20-а |  | 0.15407 | 0.030352 | 0.082018 | 0.012303 | 0.18249 | 0.027374 |  |  | 0.034174 | 24.6054 | 111.4375 | 1.2 | 4.45 |  |  |  | 3.9672
867 | #REF! | ул.Тыныстанова | 20-б |  | 0.10175 | 0.020044 | 0.047102 | 0.0070653 | 0.1048 | 0.01572 |  |  | 0.019626 | 14.1306 | 63.9973 | 1.2 | 4.45 |  |  |  | 2.2783
868 | #REF! | ул.Фурманова | 16 |  | 0.1645 | 0.032406 | 0.0736 | 0.01104 | 0.16376 | 0.024564 |  |  | 0.030667 | 22.08 | 100 | 1.2 | 4.45 |  |  |  | 3.56
869 | #REF! | ул.Шота Руставели | 44 |  | 0.10393 | 0.020474 | 0.043423 | 0.0065135 | 0.096616 | 0.014492 |  |  | 0.018093 | 13.0269 | 58.9986 | 1.2 | 4.45 |  |  |  | 2.1004
870 | #REF! | ул.Шота Руставели | 46 |  | 0.2309 | 0.05 | 0 | 0 | 0 | 0 |  |  | 0 | 0 | 0 | 1.2 | 4.45 |  |  |  | 0
871 | #REF! | ул.Шота Руставели | 48 |  | 0.10443 | 0.020573 | 0.056674 | 0.0085011 | 0.1261 | 0.018915 |  |  | 0.023614 | 17.0022 | 77.0027 | 1.2 | 4.45 |  |  |  | 2.7413
872 | #REF! | ул.Шота Руставели | 52 |  | 0.099271 | 0.019556 | 0.042686 | 0.0064029 | 0.094976 | 0.014246 |  |  | 0.017786 | 12.8058 | 57.9973 | 1.2 | 4.45 |  |  |  | 2.0647
873 | #REF! | ул.Шота Руставели | 54 |  | 0.098993 | 0.019502 | 0.044897 | 0.0067345 | 0.099896 | 0.014984 |  |  | 0.018707 | 13.4691 | 61.0014 | 1.2 | 4.45 |  |  |  | 2.1716
874 | #REF! | ул.Шота Руставели | 54-а |  | 0.14937 | 0.029426 | 0.061087 | 0.0091631 | 0.13592 | 0.020388 |  |  | 0.025453 | 18.3261 | 82.9986 | 1.2 | 4.45 |  |  |  | 2.9548
875 | #REF! | ул.Шота Руставели | 56 |  | 0.11291 | 0.022243 | 0.051521 | 0.0077281 | 0.11463 | 0.017195 |  |  | 0.021467 | 15.4563 | 70.0014 | 1.2 | 4.45 |  |  |  | 2.492
876 | #REF! | ул.Шота Руставели | 58 |  | 0.12246 | 0.024124 | 0.055937 | 0.0083906 | 0.12446 | 0.018669 |  |  | 0.023307 | 16.7811 | 76.0014 | 1.2 | 4.45 |  |  |  | 2.7056
877 | #REF! | ул.Шота Руставели | 60 |  | 0.097617 | 0.019231 | 0.047839 | 0.0071758 | 0.10644 | 0.015966 |  |  | 0.019933 | 14.3517 | 64.9986 | 1.2 | 4.45 |  |  |  | 2.314
878 | #REF! | ул.Шота Руставели | 93 |  | 0.068981 | 0.013589 | 0.030914 | 0.0046371 | 0.068784 | 0.010318 |  |  | 0.012881 | 9.2742 | 42.0027 | 1.2 | 4.45 |  |  |  | 1.4953
879 | #REF! | ул.Шота Руставели | 95 |  | 0.073168 | 0.014414 | 0.029149 | 0.0043723 | 0.064857 | 0.0097285 |  |  | 0.012145 | 8.7447 | 39.6046 | 1.2 | 4.45 |  |  |  | 1.4099
880 | #REF! | ул.Шота Руставели | 97 |  | 0.1464 | 0.0288 | 0.0611 | 0.0092 | 0.13595 | 0.020392 |  |  | 0.025458 | 18.33 | 83.0163 | 1.2 | 4.45 |  |  |  | 2.9554
881 | #REF! | ул.Шота Руставели | 103-а |  | 0.099379 | 0.019578 | 0.048576 | 0.0072864 | 0.10808 | 0.016212 |  |  | 0.02024 | 14.5728 | 66 | 1.2 | 4.45 |  |  |  | 2.3496
882 | #REF! | ул.Шота Руставели | 105 |  | 0.249 | 0.0491 | 0.1075 | 0.0161 | 0.23919 | 0.035878 |  |  | 0.044792 | 32.25 | 146.0598 | 1.2 | 4.45 |  |  |  | 5.1997
883 | #REF! | ул.Шота Руставели | 105-а |  | 0.096277 | 0.018967 | 0.041218 | 0.0061827 | 0.09171 | 0.013757 |  |  | 0.017174 | 12.3654 | 56.0027 | 1.2 | 4.45 |  |  |  | 1.9937
884 | #REF! | ул.Шота Руставели | 109 |  | 0.14352 | 0.028273 | 0.0552 | 0.00828 | 0.12282 | 0.018423 |  |  | 0.023 | 16.56 | 75 | 1.2 | 4.45 |  |  |  | 2.67
885 | #REF! | ул.Шота Руставели | 111 |  | 0.13366 | 0.026331 | 0.052994 | 0.0079491 | 0.11791 | 0.017687 |  |  | 0.022081 | 15.8982 | 72.0027 | 1.2 | 4.45 |  |  |  | 2.5633
886 | #REF! | ул.Шота Руставели | 113 |  | 0.14143 | 0.027861 | 0.072127 | 0.010819 | 0.16048 | 0.024072 |  |  | 0.030053 | 21.6381 | 97.9986 | 1.2 | 4.45 |  |  |  | 3.4888
887 | #REF! | ул.Шакирова | 35 |  | 0.11945 | 0.023531 | 0.055936 | 0.0083904 | 0.12446 | 0.018669 |  |  | 0.023307 | 16.7808 | 76 | 1.2 | 4.45 |  |  |  | 2.7056
888 | #REF! | ул.Шакирова | 37 |  | 0.12198 | 0.024031 | 0.059616 | 0.0089424 | 0.13265 | 0.019897 |  |  | 0.02484 | 17.8848 | 81 | 1.2 | 4.45 |  |  |  | 2.8836
889 | 1 | мкр.Аламедин-1; | 1 | 1 | 0.1482 | 0.029195 | 0.0577 | 0.008655 | 0.12838 | 0.019257 |  |  | 0.024042 | 17.31 | 78.3967 | 1.2 | 4.45 |  |  |  | 2.7909
890 | 2 | мкр.Аламедин-1; | 1 | 2 | 0.1482 | 0.029195 | 0.0577 | 0.008655 | 0.12838 | 0.019257 |  |  | 0.024042 | 17.31 | 78.3967 | 1.2 | 4.45 |  |  |  | 2.7909
891 | 3 | мкр.Аламедин-1; | 2 |  | 0.1862 | 0.036681 | 0.0603 | 0.009045 | 0.13417 | 0.020125 |  |  | 0.025125 | 18.09 | 81.9293 | 1.2 | 4.45 |  |  |  | 2.9167
892 | 4 | мкр.Аламедин-1; | 3 | 1 | 0.2212 | 0.043576 | 0.0831 | 0.012465 | 0.1849 | 0.027735 |  |  | 0.034625 | 24.93 | 112.9076 | 1.2 | 4.45 |  |  |  | 4.0195
893 | 5 | мкр.Аламедин-1; | 3 | 2 | 0.2212 | 0.043576 | 0.0831 | 0.012465 | 0.1849 | 0.027735 |  |  | 0.034625 | 24.93 | 112.9076 | 1.2 | 4.45 |  |  |  | 4.0195
894 | 6 | мкр.Аламедин-1; | 4 | 1 | 0.1478 | 0.029117 | 0.0507 | 0.007605 | 0.11281 | 0.016921 |  |  | 0.021125 | 15.21 | 68.8859 | 1.2 | 4.45 |  |  |  | 2.4523
895 | 7 | мкр.Аламедин-1; | 4 | 2 | 0.1478 | 0.029117 | 0.0507 | 0.007605 | 0.11281 | 0.016921 |  |  | 0.021125 | 15.21 | 68.8859 | 1.2 | 4.45 |  |  |  | 2.4523
896 | 8 | мкр.Аламедин-1; | 5 | 1 | 0.146 | 0.028762 | 0.0545 | 0.008175 | 0.12126 | 0.018189 |  |  | 0.022708 | 16.35 | 74.0489 | 1.2 | 4.45 |  |  |  | 2.6361
897 | 9 | мкр.Аламедин-1; | 5 | 2 | 0.1495 | 0.029451 | 0.0558 | 0.00837 | 0.12416 | 0.018623 |  |  | 0.02325 | 16.74 | 75.8152 | 1.2 | 4.45 |  |  |  | 2.699
898 | 10 | мкр.Аламедин-1; | 6 | 1 | 0.1286 | 0.025334 | 0.0438 | 0.00657 | 0.097455 | 0.014618 |  |  | 0.01825 | 13.14 | 59.5109 | 1.2 | 4.45 |  |  |  | 2.1186
899 | 11 | мкр.Аламедин-1; | 6 | 2 | 0.1286 | 0.025334 | 0.0438 | 0.00657 | 0.097455 | 0.014618 |  |  | 0.01825 | 13.14 | 59.5109 | 1.2 | 4.45 |  |  |  | 2.1186
900 | 12 | мкр.Аламедин-1; | 7 |  | 0.3375 | 0.066488 | 0.1742 | 0.02613 | 0.32227 | 0.048341 |  |  | 0.072583 | 52.26 | 236.6848 | 1.2 | 3.7 |  |  |  | 7.0059
901 | 13 | мкр.Аламедин-1; | 9 |  | 0.1702 | 0.033529 | 0.089 | 0.01335 | 0.19803 | 0.029704 |  |  | 0.037083 | 26.7 | 120.9239 | 1.2 | 4.45 |  |  |  | 4.3049
902 | 14 | мкр.Аламедин-1; | 10 |  | 0.1985 | 0.039105 | 0.0894 | 0.01341 | 0.19891 | 0.029837 |  |  | 0.03725 | 26.82 | 121.4674 | 1.2 | 4.45 |  |  |  | 4.3242
903 | 15 | мкр.Аламедин-1; | 16 |  | 0.1716 | 0.033805 | 0.075 | 0.01125 | 0.16687 | 0.025031 |  |  | 0.03125 | 22.5 | 101.9022 | 1.2 | 4.45 |  |  |  | 3.6277
904 | 16 | мкр.Аламедин-1; | 17 |  | 0.1745 | 0.034376 | 0.0883 | 0.013245 | 0.19647 | 0.02947 |  |  | 0.036792 | 26.49 | 119.9728 | 1.2 | 4.45 |  |  |  | 4.271
905 | 17 | мкр.Аламедин-1; | 18 |  | 0.1739 | 0.034258 | 0.0927 | 0.013905 | 0.20626 | 0.030939 |  |  | 0.038625 | 27.81 | 125.9511 | 1.2 | 4.45 |  |  |  | 4.4839
906 | 18 | мкр.Аламедин-1; | 20 |  | 0.2082 | 0.041015 | 0.0816 | 0.01224 | 0.18156 | 0.027234 |  |  | 0.034 | 24.48 | 110.8696 | 1.2 | 4.45 |  |  |  | 3.947
907 | 19 | мкр.Аламедин-1; | 21 |  | 0.0838 | 0.016509 | 0.0904 | 0.01356 | 0.20114 | 0.030171 |  |  | 0.037667 | 27.12 | 122.8261 | 1.2 | 4.45 |  |  |  | 4.3726
908 | 20 | мкр.Аламедин-1; | 29 |  | 0.2152 | 0.042394 | 0.0802 | 0.01203 | 0.17844 | 0.026767 |  |  | 0.033417 | 24.06 | 108.9674 | 1.2 | 4.45 |  |  |  | 3.8792
909 | 21 | мкр.Аламедин-1; | 29-а |  | 0.0902 | 0.017769 | 0.025 | 0.00375 | 0.055625 | 0.0083438 |  |  | 0.010417 | 7.5 | 33.9674 | 1.2 | 4.45 |  |  |  | 1.2092
910 | 22 | мкр.Аламедин-1; | 30 |  | 0.1581 | 0.031146 | 0.0522 | 0.00783 | 0.11615 | 0.017422 |  |  | 0.02175 | 15.66 | 70.9239 | 1.2 | 4.45 |  |  |  | 2.5249
911 | 23 | мкр.Аламедин-1; | 31 | 1 | 0.1391 | 0.027403 | 0.0596 | 0.00894 | 0.13261 | 0.019891 |  |  | 0.024833 | 17.88 | 80.9783 | 1.2 | 4.45 |  |  |  | 2.8828
912 | 24 | мкр.Аламедин-1; | 31 | 2 | 0.1391 | 0.027403 | 0.0596 | 0.00894 | 0.13261 | 0.019891 |  |  | 0.024833 | 17.88 | 80.9783 | 1.2 | 4.45 |  |  |  | 2.8828
913 | 25 | мкр.Аламедин-1; | 32 |  | 0.2296 | 0.045231 | 0.0972 | 0.01458 | 0.21627 | 0.03244 |  |  | 0.0405 | 29.16 | 132.0652 | 1.2 | 4.45 |  |  |  | 4.7015
914 | 26 | мкр.Аламедин-1; | 34 |  | 0.1733 | 0.03414 | 0.0816 | 0.01224 | 0.18156 | 0.027234 |  |  | 0.034 | 24.48 | 110.8696 | 1.2 | 4.45 |  |  |  | 3.947
915 | 27 | мкр.Аламедин-1; | 36 |  | 0.1761 | 0.034692 | 0.0795 | 0.011925 | 0.17689 | 0.026533 |  |  | 0.033125 | 23.85 | 108.0163 | 1.2 | 4.45 |  |  |  | 3.8454
916 | 28 | мкр.Аламедин-1; | 37 |  | 0.1613 | 0.031776 | 0.0773 | 0.011595 | 0.17199 | 0.025799 |  |  | 0.032208 | 23.19 | 105.0272 | 1.2 | 4.45 |  |  |  | 3.739
917 | 29 | мкр.Аламедин-1; | 38 |  | 0.2944 | 0.057997 | 0.1354 | 0.02031 | 0.25049 | 0.037573 |  |  | 0.056417 | 40.62 | 183.9674 | 1.2 | 3.7 |  |  |  | 5.4454
918 | 30 | мкр.Аламедин-1; | 39 |  | 0.1599 | 0.0315 | 0.0692 | 0.01038 | 0.15397 | 0.023095 |  |  | 0.028833 | 20.76 | 94.0217 | 1.2 | 4.45 |  |  |  | 3.3472
919 | 31 | мкр.Аламедин-1; | 41 |  | 0.2988 | 0.058864 | 0.1323 | 0.019845 | 0.24476 | 0.036713 |  |  | 0.055125 | 39.69 | 179.7554 | 1.2 | 3.7 |  |  |  | 5.3208
920 | 32 | мкр.Аламедин-1; | 42 |  | 0.1701 | 0.03351 | 0.0619 | 0.009285 | 0.13773 | 0.020659 |  |  | 0.025792 | 18.57 | 84.1033 | 1.2 | 4.45 |  |  |  | 2.9941
921 | 33 | мкр.Аламедин-1; | 43 |  | 0.3005 | 0.059199 | 0.159 | 0.02385 | 0.29415 | 0.044123 |  |  | 0.06625 | 47.7 | 216.0326 | 1.2 | 3.7 |  |  |  | 6.3946
922 | 34 | мкр.Аламедин-1; | 44 |  | 0.2934 | 0.0578 | 0.0964 | 0.01446 | 0.21449 | 0.032174 |  |  | 0.040167 | 28.92 | 130.9783 | 1.2 | 4.45 |  |  |  | 4.6628
923 | 35 | мкр.Аламедин-1; | 45 |  | 0.2211 | 0.043557 | 0.0949 | 0.014235 | 0.21115 | 0.031673 |  |  | 0.039542 | 28.47 | 128.9402 | 1.2 | 4.45 |  |  |  | 4.5903
924 | 36 | мкр.Аламедин-1; | 46 |  | 0.253 | 0.049841 | 0.0802 | 0.01203 | 0.17844 | 0.026767 |  |  | 0.033417 | 24.06 | 108.9674 | 1.2 | 4.45 |  |  |  | 3.8792
925 | 37 | мкр.Аламедин-1; | 47 |  | 0.2276 | 0.044837 | 0.0839 | 0.012585 | 0.18668 | 0.028002 |  |  | 0.034958 | 25.17 | 113.9946 | 1.2 | 4.45 |  |  |  | 4.0582
926 | 38 | мкр.Аламедин-1; | 48 |  | 0.2278 | 0.044877 | 0.0802 | 0.01203 | 0.17844 | 0.026767 |  |  | 0.033417 | 24.06 | 108.9674 | 1.2 | 4.45 |  |  |  | 3.8792
927 | 39 | мкр.Аламедин-1; | 52 |  | 0.1581 | 0.031146 | 0.0545 | 0.008175 | 0.12126 | 0.018189 |  |  | 0.022708 | 16.35 | 74.0489 | 1.2 | 4.45 |  |  |  | 2.6361
928 | 40 | мкр.Аламедин-1; | 53 |  | 0.02241 | 0.0044148 | 0.0721 | 0.010815 | 0.16042 | 0.024063 |  |  | 0.030042 | 21.63 | 97.962 | 1.2 | 4.45 |  |  |  | 3.4874
929 | 41 | мкр.Аламедин-1; | 54 |  | 0.1207 | 0.023778 | 0.039 | 0.00585 | 0.086775 | 0.013016 |  |  | 0.01625 | 11.7 | 52.9891 | 1.2 | 4.45 |  |  |  | 1.8864
930 | 42 | мкр.Аламедин-1; | 55 |  | 0.2989 | 0.058883 | 0.1008 | 0.01512 | 0.22428 | 0.033642 |  |  | 0.042 | 30.24 | 136.9565 | 1.2 | 4.45 |  |  |  | 4.8757
931 | 43 | мкр.Аламедин-1; | 55/2 |  | 0.23 | 0.04531 | 0.0913 | 0.013695 | 0.20314 | 0.030471 |  |  | 0.038042 | 27.39 | 124.0489 | 1.2 | 4.45 |  |  |  | 4.4161
932 | 44 | мкр.Аламедин-1; | 56 |  | 0.2618 | 0.051575 | 0.0986 | 0.01479 | 0.21938 | 0.032908 |  |  | 0.041083 | 29.58 | 133.9674 | 1.2 | 4.45 |  |  |  | 4.7692
933 | 45 | мкр.Аламедин-1; | 57 |  | 0.2755 | 0.054274 | 0.1067 | 0.016005 | 0.23741 | 0.035611 |  |  | 0.044458 | 32.01 | 144.9728 | 1.2 | 4.45 |  |  |  | 5.161
934 | 46 | мкр.Аламедин-1; | 58 |  | 0.121 | 0.023837 | 0.0383 | 0.005745 | 0.085218 | 0.012783 |  |  | 0.015958 | 11.49 | 52.038 | 1.2 | 4.45 |  |  |  | 1.8526
935 | 47 | мкр.Аламедин-1; | 59 |  | 0.2457 | 0.048403 | 0.0758 | 0.01137 | 0.16866 | 0.025298 |  |  | 0.031583 | 22.74 | 102.9891 | 1.2 | 4.45 |  |  |  | 3.6664
936 | 48 | мкр.Аламедин-1; | 59/2 |  | 0.2275 | 0.044818 | 0.1338 | 0.02007 | 0.24753 | 0.03713 |  |  | 0.05575 | 40.14 | 181.7935 | 1.2 | 3.7 |  |  |  | 5.3811
937 | 49 | мкр.Аламедин-1; | 60 |  | 0.121 | 0.023837 | 0.0331 | 0.004965 | 0.073647 | 0.011047 |  |  | 0.013792 | 9.93 | 44.9728 | 1.2 | 4.45 |  |  |  | 1.601
938 | 50 | мкр.Аламедин-1; | 62 |  | 0.1612 | 0.031756 | 0.0515 | 0.007725 | 0.11459 | 0.017188 |  |  | 0.021458 | 15.45 | 69.9728 | 1.2 | 4.45 |  |  |  | 2.491
939 | 51 | мкр.Аламедин-1; | 63 |  | 0.2606 | 0.051338 | 0.1023 | 0.015345 | 0.22762 | 0.034143 |  |  | 0.042625 | 30.69 | 138.9946 | 1.2 | 4.45 |  |  |  | 4.9482
940 | 52 | мкр.Аламедин-1; | 64 |  | 0.2278 | 0.044877 | 0.0843 | 0.012645 | 0.18757 | 0.028135 |  |  | 0.035125 | 25.29 | 114.538 | 1.2 | 4.45 |  |  |  | 4.0776
941 | 53 | мкр.Аламедин-1; | 65 |  | 0.2369 | 0.046669 | 0.0846 | 0.01269 | 0.18823 | 0.028235 | ЛЦ нет |  | 0.03525 | 25.38 | 114.9457 | 1.2 | 4.45 |  |  |  | 4.0921
942 | 54 | мкр.Аламедин-1; | 66 |  | 0.1085 | 0.021375 | 0.0366 | 0.00549 | 0.081435 | 0.012215 |  |  | 0.01525 | 10.98 | 49.7283 | 1.2 | 4.45 |  |  |  | 1.7703
943 | 55 | мкр.Аламедин-1; | 67 |  | 0.1155 | 0.022753 | 0.0383 | 0.005745 | 0.085218 | 0.012783 |  |  | 0.015958 | 11.49 | 52.038 | 1.2 | 4.45 |  |  |  | 1.8526
944 | 56 | мкр.Аламедин-1; | 68 |  | 0.2768 | 0.05453 | 0.0854 | 0.01281 | 0.19002 | 0.028502 |  |  | 0.035583 | 25.62 | 116.0326 | 1.2 | 4.45 |  |  |  | 4.1308
945 | 57 | мкр.Аламедин-1; | 69 |  | 0.2556 | 0.050353 | 0.0854 | 0.01281 | 0.19002 | 0.028502 |  |  | 0.035583 | 25.62 | 116.0326 | 1.2 | 4.45 |  |  |  | 4.1308
946 | 58 | мкр.Аламедин-1; | 70 |  | 0.1913 | 0.037686 | 0.0633 | 0.009495 | 0.14084 | 0.021126 |  |  | 0.026375 | 18.99 | 86.0054 | 1.2 | 4.45 |  |  |  | 3.0618
947 | 59 | мкр.Аламедин-1; | 71 |  | 0.2249 | 0.044305 | 0.0706 | 0.01059 | 0.15709 | 0.023563 |  |  | 0.029417 | 21.18 | 95.9239 | 1.2 | 4.45 |  |  |  | 3.4149
948 | 60 | мкр.Аламедин-1; | 72 |  | 0.1012 | 0.019936 | 0.0401 | 0.006015 | 0.089222 | 0.013383 |  |  | 0.016708 | 12.03 | 54.4837 | 1.2 | 4.45 |  |  |  | 1.9396
949 | 61 | мкр.Аламедин-1; | 73 |  | 0.1906 | 0.037548 | 0.0699 | 0.010485 | 0.15553 | 0.023329 |  |  | 0.029125 | 20.97 | 94.9728 | 1.2 | 4.45 |  |  |  | 3.381
950 | 62 | мкр.Аламедин-1; | 77 |  | 0.1895 | 0.037332 | 0.0684 | 0.01026 | 0.15219 | 0.022829 |  |  | 0.0285 | 20.52 | 92.9348 | 1.2 | 4.45 |  |  |  | 3.3085
951 | 63 | мкр.Аламедин-1; | 78 |  | 0.0961 | 0.018932 | 0.0324 | 0.00486 | 0.07209 | 0.010814 |  |  | 0.0135 | 9.72 | 44.0217 | 1.2 | 4.45 |  |  |  | 1.5672
952 | 64 | мкр.Аламедин-1; | 79 |  | 0.0588 | 0.011584 | 0.0302 | 0.00453 | 0.067195 | 0.010079 |  |  | 0.012583 | 9.06 | 41.0326 | 1.2 | 4.45 |  |  |  | 1.4608
953 | 65 | мкр.Аламедин-1; | 80 | 1 | 0.1066 | 0.021 | 0.125 | 0.01875 | 0.23125 | 0.034688 |  |  | 0.052083 | 37.5 | 169.837 | 1.2 | 3.7 |  |  |  | 5.0272
954 | 66 | мкр.Аламедин-1; | 80 | 2 | 0.1066 | 0.021 | 0 | 0 | 0 | 0 |  |  | 0 | 0 | 0 | 1.2 | 4.45 |  |  |  | 0
955 | 67 | мкр.Аламедин-1; | 81 |  | 0.0681 | 0.013416 | 0.0383 | 0.005745 | 0.085218 | 0.012783 |  |  | 0.015958 | 11.49 | 52.038 | 1.2 | 4.45 |  |  |  | 1.8526
956 | 68 | мкр.Аламедин-1; | 82 |  | 0.068 | 0.013396 | 0.0257 | 0.003855 | 0.057183 | 0.0085774 |  |  | 0.010708 | 7.71 | 34.9185 | 1.2 | 4.45 |  |  |  | 1.2431
957 | 69 | мкр.Аламедин-1; | 83 |  | 0.2182 | 0.042985 | 0.0979 | 0.014685 | 0.21783 | 0.032674 |  |  | 0.040792 | 29.37 | 133.0163 | 1.2 | 4.45 |  |  |  | 4.7354
958 | 70 | мкр.Аламедин-1; | 84 |  | 0.1204 | 0.023719 | 0.0493 | 0.007395 | 0.10969 | 0.016454 |  |  | 0.020542 | 14.79 | 66.9837 | 1.2 | 4.45 |  |  |  | 2.3846
959 | 71 | мкр.Аламедин-1; | 85 |  | 0.1682 | 0.033135 | 0.0824 | 0.01236 | 0.18334 | 0.027501 |  |  | 0.034333 | 24.72 | 111.9565 | 1.2 | 4.45 |  |  |  | 3.9857
960 | 72 | мкр.Аламедин-1; | 86 |  | 0.211 | 0.041567 | 0.0848 | 0.01272 | 0.18868 | 0.028302 |  |  | 0.035333 | 25.44 | 115.2174 | 1.2 | 4.45 |  |  |  | 4.1017
961 | 73 | мкр.Аламедин-1; | 91 |  | 0.2275 | 0.044818 | 0.097154 | 0.014573 | 0.21617 | 0.032425 |  |  | 0.040481 | 29.1462 | 132.0027 | 1.2 | 4.45 |  |  |  | 4.6993
962 | 74 | мкр.Аламедин-1; | 92 |  | 0.2275 | 0.044818 | 0.0949 | 0.014235 | 0.21115 | 0.031673 |  |  | 0.039542 | 28.47 | 128.9402 | 1.2 | 4.45 |  |  |  | 4.5903
963 | 75 | мкр.Аламедин-1; | 94 |  | 0.2596 | 0.051141 | 0.0979 | 0.014685 | 0.21783 | 0.032674 |  |  | 0.040792 | 29.37 | 133.0163 | 1.2 | 4.45 |  |  |  | 4.7354
964 | 76 | мкр.Аламедин-1; | 95 |  | 0.2275 | 0.044818 | 0.0913 | 0.013695 | 0.20314 | 0.030471 |  |  | 0.038042 | 27.39 | 124.0489 | 1.2 | 4.45 |  |  |  | 4.4161
965 | 77 | мкр.Аламедин-1; ул.Ауэзова | 1-а |  | 0.2455 | 0.048364 | 0.0927 | 0.013905 | 0.20626 | 0.030939 |  |  | 0.038625 | 27.81 | 125.9511 | 1.2 | 4.45 |  |  |  | 4.4839
966 | 78 | мкр.Аламедин-1; ул.Ауэзова | 3 |  | 0.2292 | 0.045152 | 0.102 | 0.0153 | 0.22695 | 0.034042 |  |  | 0.0425 | 30.6 | 138.587 | 1.2 | 4.45 |  |  |  | 4.9337
967 | 79 | мкр.Аламедин-1; ул.Ауэзова | 4 |  | 0.2345 | 0.046197 | 0.0765 | 0.011475 | 0.17021 | 0.025532 |  |  | 0.031875 | 22.95 | 103.9402 | 1.2 | 4.45 |  |  |  | 3.7003
968 | 80 | мкр.Аламедин-1; ул.Ауэзова | 5 |  | 0.1985 | 0.039105 | 0.0894 | 0.01341 | 0.19891 | 0.029837 |  |  | 0.03725 | 26.82 | 121.4674 | 1.2 | 4.45 |  |  |  | 4.3242
969 | 81 | мкр.Аламедин-1; ул.Ауэзова | 7 |  | 0.2322 | 0.045743 | 0.0824 | 0.01236 | 0.18334 | 0.027501 |  |  | 0.034333 | 24.72 | 111.9565 | 1.2 | 4.45 |  |  |  | 3.9857
970 |  | мкр.Аламедин-1; ул.Загорская | 2 |  | 0.084789 |  | 0.1082 | 0.01623 | 0.24075 | 0.036112 |  |  | 0.045083 | 32.46 | 147.0109 | 1.2 | 4.45 |  |  |  | 5.2336
971 | 82 | ул.Абдрахманова | 97 |  | 0.301 | 0.059297 | 0.0876 | 0.01314 | 0.19491 | 0.029236 |  |  | 0.0365 | 26.28 | 119.0217 | 1.2 | 4.45 |  |  |  | 4.2372
972 | 83 | ул.Абдрахманова | 99 |  | 0.2006 | 0.039518 | 0.0567 | 0.008505 | 0.12616 | 0.018924 |  |  | 0.023625 | 17.01 | 77.038 | 1.2 | 4.45 |  |  |  | 2.7426
973 | 84 | ул.Абдрахманова | 101 | 1 | 0.032 | 0.006304 | 0.083 | 0.01245 | 0.18468 | 0.027701 |  |  | 0.034583 | 24.9 | 112.7717 | 1.2 | 4.45 |  |  |  | 4.0147
974 | 85 | ул.Абдрахманова | 101 | 2 | 0.032 | 0.006304 | 0.083 | 0.01245 | 0.18468 | 0.027701 |  |  | 0.034583 | 24.9 | 112.7717 | 1.2 | 4.45 |  |  |  | 4.0147
975 | 86 | ул.Абдрахманова | 105/1 |  | 0.1641 | 0.032328 | 0.042 | 0.0063 | 0.09345 | 0.014018 |  |  | 0.0175 | 12.6 | 57.0652 | 1.2 | 4.45 |  |  |  | 2.0315
976 | 87 | ул.Абдрахманова | 105/2 |  | 0.1641 | 0.032328 | 0.0405 | 0.006075 | 0.090113 | 0.013517 |  |  | 0.016875 | 12.15 | 55.0272 | 1.2 | 4.45 |  |  |  | 1.959
977 | 88 | ул.Абдрахманова | 105/3 |  | 0.1641 | 0.032328 | 0.0331 | 0.004965 | 0.073647 | 0.011047 |  |  | 0.013792 | 9.93 | 44.9728 | 1.2 | 4.45 |  |  |  | 1.601
978 | 89 | ул.Абдрахманова | 119 |  | 0.1006 | 0.019818 | 0.0327 | 0.004905 | 0.072758 | 0.010914 |  |  | 0.013625 | 9.81 | 44.4293 | 1.2 | 4.45 |  |  |  | 1.5817
979 | 90 | ул.Абдрахманова | 125 |  | 0.1584 | 0.031205 | 0.0397 | 0.005955 | 0.088333 | 0.01325 |  |  | 0.016542 | 11.91 | 53.9402 | 1.2 | 4.45 |  |  |  | 1.9203
980 | 91 | ул.Абдрахманова | 129 |  | 0.1638 | 0.032269 | 0.069 | 0.01035 | 0.15353 | 0.023029 | ЛЦ нет |  | 0.02875 | 20.7 | 93.75 | 1.2 | 4.45 |  |  |  | 3.3375
981 | 92 | ул.Абдрахманова | 135 |  | 0.1346 | 0.026516 | 0.0469 | 0.007035 | 0.10435 | 0.015653 |  |  | 0.019542 | 14.07 | 63.7228 | 1.2 | 4.45 |  |  |  | 2.2685
982 | 93 | ул.Абдрахманова | 137 |  | 0.3911 | 0.077047 | 0.1384 | 0.02076 | 0.25604 | 0.038406 |  |  | 0.057667 | 41.52 | 188.0435 | 1.2 | 3.7 |  |  |  | 5.5661
983 | 94 | ул.Абдрахманова | 199 |  | 0.01079 | 0.0021256 | 0.0287 | 0.004305 | 0.063857 | 0.0095786 |  |  | 0.011958 | 8.61 | 38.9946 | 1.2 | 4.45 |  |  |  | 1.3882
984 | 95 | ул.Боконбаева; | 1 | 1 | 0.1581 | 0.031146 | 0.0762 | 0.01143 | 0.16955 | 0.025432 |  |  | 0.03175 | 22.86 | 103.5326 | 1.2 | 4.45 |  |  |  | 3.6858
985 | 96 | ул.Боконбаева; | 1 | 2 | 0.1581 | 0.031146 | 0.0762 | 0.01143 | 0.16955 | 0.025432 |  |  | 0.03175 | 22.86 | 103.5326 | 1.2 | 4.45 |  |  |  | 3.6858
986 | 97 | ул.Боконбаева; | 2 |  | 0.2164 | 0.042631 | 0.0905 | 0.013575 | 0.20136 | 0.030204 |  |  | 0.037708 | 27.15 | 122.962 | 1.2 | 4.45 |  |  |  | 4.3774
987 | 98 | ул.Боконбаева; | 3 | 1 | 0.1632 | 0.03215 | 0.0736 | 0.01104 | 0.16376 | 0.024564 |  |  | 0.030667 | 22.08 | 100 | 1.2 | 4.45 |  |  |  | 3.56
988 | 99 | ул.Боконбаева; | 3 | 2 | 0.1632 | 0.03215 | 0.0736 | 0.01104 | 0.16376 | 0.024564 |  |  | 0.030667 | 22.08 | 100 | 1.2 | 4.45 |  |  |  | 3.56
989 | 100 | ул.Боконбаева; | 5 | 1 | 0.1405 | 0.027679 | 0.071 | 0.01065 | 0.15798 | 0.023696 |  |  | 0.029583 | 21.3 | 96.4674 | 1.2 | 4.45 |  |  |  | 3.4342
990 | 101 | ул.Боконбаева; | 5 | 2 | 0.1405 | 0.027679 | 0.071 | 0.01065 | 0.15798 | 0.023696 |  |  | 0.029583 | 21.3 | 96.4674 | 1.2 | 4.45 |  |  |  | 3.4342
991 | 102 | ул.Боконбаева; | 7 | 1 | 0.1393 | 0.027442 | 0.0607 | 0.009105 | 0.13506 | 0.020259 |  |  | 0.025292 | 18.21 | 82.4728 | 1.2 | 4.45 |  |  |  | 2.936
992 | 103 | ул.Боконбаева; | 7 | 2 | 0.1393 | 0.027442 | 0.0607 | 0.009105 | 0.13506 | 0.020259 |  |  | 0.025292 | 18.21 | 82.4728 | 1.2 | 4.45 |  |  |  | 2.936
993 | 104 | ул.Боконбаева; | 8 | 1 | 0.1629 | 0.032091 | 0.0703 | 0.010545 | 0.15642 | 0.023463 |  |  | 0.029292 | 21.09 | 95.5163 | 1.2 | 4.45 |  |  |  | 3.4004
994 | 105 | ул.Боконбаева; | 8 | 2 | 0.1629 | 0.032091 | 0.0703 | 0.010545 | 0.15642 | 0.023463 |  |  | 0.029292 | 21.09 | 95.5163 | 1.2 | 4.45 |  |  |  | 3.4004
995 | 106 | ул.Боконбаева; | 10 | 1 | 0.13125 | 0.025856 | 0.07245 | 0.010868 | 0.1612 | 0.02418 |  |  | 0.030188 | 21.735 | 98.4375 | 1.2 | 4.45 |  |  |  | 3.5044
996 | 107 | ул.Боконбаева; | 10 | 2 | 0.13125 | 0.025856 | 0.07245 | 0.010868 | 0.1612 | 0.02418 |  |  | 0.030188 | 21.735 | 98.4375 | 1.2 | 4.45 |  |  |  | 3.5044
997 | 108 | ул.Боконбаева; | 14 | 1 | 0.2195 | 0.043242 | 0.196 | 0.0294 | 0.3479 | 0.052185 |  |  | 0.081667 | 58.8 | 266.3043 | 1.2 | 3.55 |  |  |  | 7.563
998 | 109 | ул.Боконбаева; | 14 | 2 | 0.2195 | 0.043242 | 0 | 0 | 0 | 0 |  |  | 0 | 0 | 0 | 1.2 | 4.45 |  |  |  | 0
999 | 110 | ул.Боконбаева; | 59 | 1 | 0.2033 | 0.04005 | 0.0701 | 0.010515 | 0.15597 | 0.023396 |  |  | 0.029208 | 21.03 | 95.2446 | 1.2 | 4.45 |  |  |  | 3.3907
1000 | 111 | ул.Боконбаева; | 59 | 2 | 0.2033 | 0.04005 | 0.0701 | 0.010515 | 0.15597 | 0.023396 |  |  | 0.029208 | 21.03 | 95.2446 | 1.2 | 4.45 |  |  |  | 3.3907
1001 | 112 | ул.Боконбаева; | 61 |  | 0.1808 | 0.035618 | 0.042 | 0.0063 | 0.09345 | 0.014018 |  |  | 0.0175 | 12.6 | 57.0652 | 1.2 | 4.45 |  |  |  | 2.0315
1002 | 113 | ул.Боконбаева; | 76 |  | 0.2095 | 0.041272 | 0.14141 | 0.021212 | 0.26161 | 0.039242 |  |  | 0.058922 | 42.4239 | 192.1372 | 1.2 | 3.7 |  |  |  | 5.6873
1003 | 114 | ул.Боконбаева; | 78 |  | 0.1227 | 0.024172 | 0.0309 | 0.004635 | 0.068753 | 0.010313 |  |  | 0.012875 | 9.27 | 41.9837 | 1.2 | 4.45 |  |  |  | 1.4946
1004 | 115 | мкр.Восток-5; | 1 |  | 0.2097 | 0.041311 | 0.0618 | 0.00927 | 0.13751 | 0.020626 |  |  | 0.02575 | 18.54 | 83.9674 | 1.2 | 4.45 |  |  |  | 2.9892
1005 | 116 | мкр.Восток-5; | 1/2 |  | 0.212 | 0.041764 | 0.0758 | 0.01137 | 0.16866 | 0.025298 |  |  | 0.031583 | 22.74 | 102.9891 | 1.2 | 4.45 |  |  |  | 3.6664
1006 | 117 | мкр.Восток-5; | 1/3 |  | 0.4203 | 0.082799 | 0.134 | 0.0201 | 0.2479 | 0.037185 |  |  | 0.055833 | 40.2 | 182.0652 | 1.2 | 3.7 |  |  |  | 5.3891
1007 | 118 | мкр.Восток-5; | 2 | 1 | 0.2887 | 0.056874 | 0.0935 | 0.014025 | 0.20804 | 0.031206 |  |  | 0.038958 | 28.05 | 127.038 | 1.2 | 4.45 |  |  |  | 4.5226
1008 | 119 | мкр.Восток-5; | 2 | 2 | 0.2887 | 0.056874 | 0.0935 | 0.014025 | 0.20804 | 0.031206 |  |  | 0.038958 | 28.05 | 127.038 | 1.2 | 4.45 |  |  |  | 4.5226
1009 | 120 | мкр.Восток-5; | 2/2 | 1 | 0.286 | 0.056342 | 0.1115 | 0.016725 | 0.20628 | 0.030941 |  |  | 0.046458 | 33.45 | 151.4946 | 1.2 | 3.7 |  |  |  | 4.4842
1010 | 121 | мкр.Восток-5; | 2/2 | 2 | 0.286 | 0.056342 | 0.1115 | 0.016725 | 0.20628 | 0.030941 |  |  | 0.046458 | 33.45 | 151.4946 | 1.2 | 3.7 |  |  |  | 4.4842
1011 | 122 | мкр.Восток-5; | 2/3 |  | 0.3142 | 0.061897 | 0.1045 | 0.015675 | 0.23251 | 0.034877 |  |  | 0.043542 | 31.35 | 141.9837 | 1.2 | 4.45 |  |  |  | 5.0546
1012 | 123 | мкр.Восток-5; | 3 |  | 0.2137 | 0.042099 | 0.0684 | 0.01026 | 0.15219 | 0.022829 |  |  | 0.0285 | 20.52 | 92.9348 | 1.2 | 4.45 |  |  |  | 3.3085
1013 | 124 | мкр.Восток-5; | 3/2 | 1 | 0.2523 | 0.049703 | 0.0861 | 0.012915 | 0.19157 | 0.028736 |  |  | 0.035875 | 25.83 | 116.9837 | 1.2 | 4.45 |  |  |  | 4.1646
1014 | 125 | мкр.Восток-5; | 3/2 | 2 | 0.2523 | 0.049703 | 0.0861 | 0.012915 | 0.19157 | 0.028736 |  |  | 0.035875 | 25.83 | 116.9837 | 1.2 | 4.45 |  |  |  | 4.1646
1015 | 126 | мкр.Восток-5; | 3/3 |  | 0.2251 | 0.044345 | 0.0795 | 0.011925 | 0.17689 | 0.026533 |  |  | 0.033125 | 23.85 | 108.0163 | 1.2 | 4.45 |  |  |  | 3.8454
1016 | 127 | мкр.Восток-5; | 4 |  | 0.2187 | 0.043084 | 0.0699 | 0.010485 | 0.15553 | 0.023329 |  |  | 0.029125 | 20.97 | 94.9728 | 1.2 | 4.45 |  |  |  | 3.381
1017 | 128 | мкр.Восток-5; | 4/2 |  | 0.1628 | 0.032072 | 0.0486 | 0.00729 | 0.10813 | 0.01622 |  |  | 0.02025 | 14.58 | 66.0326 | 1.2 | 4.45 |  |  |  | 2.3508
1018 | 129 | мкр.Восток-5; | 4/3 |  | 0.2251 | 0.044345 | 0.0817 | 0.012255 | 0.18178 | 0.027267 |  |  | 0.034042 | 24.51 | 111.0054 | 1.2 | 4.45 |  |  |  | 3.9518
1019 | 130 | мкр.Восток-5; | 5 |  | 0.2082 | 0.041015 | 0.0824 | 0.01236 | 0.18334 | 0.027501 |  |  | 0.034333 | 24.72 | 111.9565 | 1.2 | 4.45 |  |  |  | 3.9857
1020 | 131 | мкр.Восток-5; | 5/2 блок 1 |  | 0.0935 | 0.018419 | 0.0258 | 0.00387 | 0.057405 | 0.0086108 |  |  | 0.01075 | 7.74 | 35.0543 | 1.2 | 4.45 |  |  |  | 1.2479
1021 | 132 | мкр.Восток-5; | 5/2 блок 2 |  | 0.0935 | 0.018419 | 0.0265 | 0.003975 | 0.058963 | 0.0088444 |  |  | 0.011042 | 7.95 | 36.0054 | 1.2 | 4.45 |  |  |  | 1.2818
1022 | 133 | мкр.Восток-5; | 5/3 |  | 0.317 | 0.062449 | 0.0868 | 0.01302 | 0.19313 | 0.02897 |  |  | 0.036167 | 26.04 | 117.9348 | 1.2 | 4.45 |  |  |  | 4.1985
1023 | 134 | мкр.Восток-5; | 6 | 1 | 0.286 | 0.056342 | 0.1115 | 0.016725 | 0.20628 | 0.030941 |  |  | 0.046458 | 33.45 | 151.4946 | 1.2 | 3.7 |  |  |  | 4.4842
1024 | 135 | мкр.Восток-5; | 6 | 2 | 0.286 | 0.056342 | 0.1115 | 0.016725 | 0.20628 | 0.030941 |  |  | 0.046458 | 33.45 | 151.4946 | 1.2 | 3.7 |  |  |  | 4.4842
1025 | 136 | мкр.Восток-5; | 6/2 |  | 0.1728 | 0.034042 | 0.0692 | 0.01038 | 0.15397 | 0.023095 |  |  | 0.028833 | 20.76 | 94.0217 | 1.2 | 4.45 |  |  |  | 3.3472
1026 | 137 | мкр.Восток-5; | 6/3 |  | 0.1718 | 0.033845 | 0.0618 | 0.00927 | 0.13751 | 0.020626 |  |  | 0.02575 | 18.54 | 83.9674 | 1.2 | 4.45 |  |  |  | 2.9892
1027 | 138 | мкр.Восток-5; | 7 |  | 0.2814 | 0.055436 | 0.1361 | 0.020415 | 0.25179 | 0.037768 |  |  | 0.056708 | 40.83 | 184.9185 | 1.2 | 3.7 |  |  |  | 5.4736
1028 | 139 | мкр.Восток-5; | 7/2 |  | 0.0978 | 0.019267 | 0.042 | 0.0063 | 0.09345 | 0.014018 |  |  | 0.0175 | 12.6 | 57.0652 | 1.2 | 4.45 |  |  |  | 2.0315
1029 | 140 | мкр.Восток-5; | 7/3 |  | 0.1731 | 0.034101 | 0.0773 | 0.0063 | 0.17199 | 0.025799 |  |  | 0.032208 | 23.19 | 105.0272 | 1.2 | 4.45 |  |  |  | 3.739
1030 | 141 | мкр.Восток-5; | 8 |  | 0.1632 | 0.03215 | 0.0618 | 0.00927 | 0.13751 | 0.020626 |  |  | 0.02575 | 18.54 | 83.9674 | 1.2 | 4.45 |  |  |  | 2.9892
1031 | 142 | мкр.Восток-5; | 8/2 блок 1 |  | 0.0935 | 0.018419 | 0.0214 | 0.00321 | 0.047615 | 0.0071422 |  |  | 0.0089167 | 6.42 | 29.0761 | 1.2 | 4.45 |  |  |  | 1.0351
1032 | 143 | мкр.Восток-5; | 8/2 блок 2 |  | 0.0935 | 0.018419 | 0.0265 | 0.003975 | 0.058963 | 0.0088444 |  |  | 0.011042 | 7.95 | 36.0054 | 1.2 | 4.45 |  |  |  | 1.2818
1033 | 144 | мкр.Восток-5; | 8/3 |  | 0.1736 | 0.034199 | 0.0721 | 0.010815 | 0.16042 | 0.024063 |  |  | 0.030042 | 21.63 | 97.962 | 1.2 | 4.45 |  |  |  | 3.4874
1034 | 145 | мкр.Восток-5; | 9 |  | 0.0848 | 0.016706 | 0.0353 | 0.005295 | 0.078543 | 0.011781 |  |  | 0.014708 | 10.59 | 47.962 | 1.2 | 4.45 |  |  |  | 1.7074
1035 | 146 | мкр.Восток-5; | 9/2 |  | 0.1637 | 0.032249 | 0.075 | 0.01125 | 0.16687 | 0.025031 |  |  | 0.03125 | 22.5 | 101.9022 | 1.2 | 4.45 |  |  |  | 3.6277
1036 | 147 | мкр.Восток-5; | 10 |  | 0.0846 | 0.016666 | 0.0235 | 0.003525 | 0.052288 | 0.0078431 |  |  | 0.0097917 | 7.05 | 31.9293 | 1.2 | 4.45 |  |  |  | 1.1367
1037 | 148 | мкр.Восток-5; | 10/2 бдок 1 |  | 0.0935 | 0.018419 | 0.0309 | 0.004635 | 0.068753 | 0.010313 |  |  | 0.012875 | 9.27 | 41.9837 | 1.2 | 4.45 |  |  |  | 1.4946
1038 | 149 | мкр.Восток-5; | 10/2 бдок 2 |  | 0.0936 | 0.018439 | 0.0295 | 0.004425 | 0.065638 | 0.0098456 |  |  | 0.012292 | 8.85 | 40.0815 | 1.2 | 4.45 |  |  |  | 1.4269
1039 | 150 | мкр.Восток-5; | 10/2 бдок 3 |  | 0.0935 | 0.018419 | 0.0302 | 0.00453 | 0.067195 | 0.010079 |  |  | 0.012583 | 9.06 | 41.0326 | 1.2 | 4.45 |  |  |  | 1.4608
1040 | 151 | мкр.Восток-5; | 11 |  | 0.0831 | 0.016371 | 0.0257 | 0.003855 | 0.057183 | 0.0085774 |  |  | 0.010708 | 7.71 | 34.9185 | 1.2 | 4.45 |  |  |  | 1.2431
1041 | 152 | мкр.Восток-5; | 11/2 блок 1 |  | 0.0935 | 0.018419 | 0.0243 | 0.003645 | 0.054067 | 0.0081101 |  |  | 0.010125 | 7.29 | 33.0163 | 1.2 | 4.45 |  |  |  | 1.1754
1042 | 153 | мкр.Восток-5; | 11/2 блок 2 |  | 0.0935 | 0.018419 | 0.0295 | 0.004425 | 0.065638 | 0.0098456 |  |  | 0.012292 | 8.85 | 40.0815 | 1.2 | 4.45 |  |  |  | 1.4269
1043 | 154 | мкр.Восток-5; | 12 |  | 0.0795 | 0.015661 | 0.085 | 0.01275 | 0.18913 | 0.028369 |  |  | 0.035417 | 25.5 | 115.4891 | 1.2 | 4.45 |  |  |  | 4.1114
1044 | 155 | мкр.Восток-5; | 12/2 блок 1 |  | 0.0935 | 0.018419 | 0.0265 | 0.003975 | 0.058963 | 0.0088444 |  |  | 0.011042 | 7.95 | 36.0054 | 1.2 | 4.45 |  |  |  | 1.2818
1045 | 156 | мкр.Восток-5; | 12/2 блок 2 |  | 0.0935 | 0.018419 | 0.0243 | 0.003645 | 0.054067 | 0.0081101 |  |  | 0.010125 | 7.29 | 33.0163 | 1.2 | 4.45 |  |  |  | 1.1754
1046 | 157 | мкр.Восток-5; | 12/2 блок 3 |  | 0.0935 | 0.018419 | 0.0309 | 0.004635 | 0.068753 | 0.010313 |  |  | 0.012875 | 9.27 | 41.9837 | 1.2 | 4.45 |  |  |  | 1.4946
1047 | 158 | мкр.Восток-5; | 13/2 |  | 0.1763 | 0.034731 | 0.0699 | 0.010485 | 0.15553 | 0.023329 |  |  | 0.029125 | 20.97 | 94.9728 | 1.2 | 4.45 |  |  |  | 3.381
1048 | 159 | мкр.Восток-5; | 14 | 1 | 0.1119 | 0.022044 | 0.054 | 0.0081 | 0.12015 | 0.018023 |  |  | 0.0225 | 16.2 | 73.3696 | 1.2 | 4.45 |  |  |  | 2.612
1049 | 160 | мкр.Восток-5; | 14 | 2 | 0.1154 | 0.022734 | 0.0557 | 0.008355 | 0.12393 | 0.01859 |  |  | 0.023208 | 16.71 | 75.6793 | 1.2 | 4.45 |  |  |  | 2.6942
1050 | 161 | мкр.Восток-5; | 14/2 |  | 0.1734 | 0.03416 | 0.0684 | 0.01026 | 0.15219 | 0.022829 |  |  | 0.0285 | 20.52 | 92.9348 | 1.2 | 4.45 |  |  |  | 3.3085
1051 | 162 | мкр.Восток-5; | 15 |  | 0.2225 | 0.043833 | 0.0581 | 0.008715 | 0.12927 | 0.019391 |  |  | 0.024208 | 17.43 | 78.9402 | 1.2 | 4.45 |  |  |  | 2.8103
1052 | 163 | мкр.Восток-5; | 15/2 |  | 0.0978 | 0.019267 | 0.039 | 0.00585 | 0.086775 | 0.013016 |  |  | 0.01625 | 11.7 | 52.9891 | 1.2 | 4.45 |  |  |  | 1.8864
1053 | 164 | мкр.Восток-5; | 16 |  | 0.165 | 0.032505 | 0.0559 | 0.008385 | 0.12438 | 0.018657 |  |  | 0.023292 | 16.77 | 75.9511 | 1.2 | 4.45 |  |  |  | 2.7039
1054 | 165 | мкр.Восток-5; | 16/2 |  | 0.1741 | 0.034298 | 0.0699 | 0.010485 | 0.15553 | 0.023329 |  |  | 0.029125 | 20.97 | 94.9728 | 1.2 | 4.45 |  |  |  | 3.381
1055 | 166 | мкр.Восток-5; | 17 |  | 0.2277 | 0.044857 | 0.0775 | 0.011625 | 0.17244 | 0.025866 |  |  | 0.032292 | 23.25 | 105.2989 | 1.2 | 4.45 |  |  |  | 3.7486
1056 | 167 | мкр.Восток-5; | 17/2 |  | 0.0992 | 0.019542 | 0.028 | 0.0042 | 0.0623 | 0.009345 |  |  | 0.011667 | 8.4 | 38.0435 | 1.2 | 4.45 |  |  |  | 1.3543
1057 | 168 | мкр.Восток-5; | 18 |  | 0.2449 | 0.048245 | 0.0743 | 0.011145 | 0.16532 | 0.024798 |  |  | 0.030958 | 22.29 | 100.9511 | 1.2 | 4.45 |  |  |  | 3.5939
1058 | 169 | мкр.Восток-5; | 18/2 |  | 0.1716 | 0.033805 | 0.060353 | 0.0090529 | 0.13429 | 0.020143 |  |  | 0.025147 | 18.1059 | 82.0014 | 1.2 | 4.45 |  |  |  | 2.9192
1059 | 170 | мкр.Восток-5; | 19 |  | 0.313 | 0.061661 | 0.1368 | 0.02052 | 0.25308 | 0.037962 |  |  | 0.057 | 41.04 | 185.8696 | 1.2 | 3.7 |  |  |  | 5.5017
1060 | 171 | мкр.Восток-5; | 20 |  | 0.2277 | 0.044857 | 0.0736 | 0.01104 | 0.16376 | 0.024564 |  |  | 0.030667 | 22.08 | 100 | 1.2 | 4.45 |  |  |  | 3.56
1061 | 172 | мкр.Восток-5; | 21 |  | 0.1648 | 0.032466 | 0.0596 | 0.00894 | 0.13261 | 0.019891 |  |  | 0.024833 | 17.88 | 80.9783 | 1.2 | 4.45 |  |  |  | 2.8828
1062 | 173 | мкр.Восток-5; | 22 |  | 0.2225 | 0.043833 | 0.0677 | 0.010155 | 0.15063 | 0.022595 |  |  | 0.028208 | 20.31 | 91.9837 | 1.2 | 4.45 |  |  |  | 3.2746
1063 | 174 | мкр.Восток-5; | 23 |  | 0.123 | 0.024231 | 0.0384 | 0.00576 | 0.08544 | 0.012816 |  |  | 0.016 | 11.52 | 52.1739 | 1.2 | 4.45 |  |  |  | 1.8574
1064 | 175 | мкр.Восток-5; | 23/2 |  | 0.2251 | 0.044345 | 0.0913 | 0.013695 | 0.20314 | 0.030471 |  |  | 0.038042 | 27.39 | 124.0489 | 1.2 | 4.45 |  |  |  | 4.4161
1065 | 176 | мкр.Восток-5; | 24 |  | 0.1659 | 0.032682 | 0.0589 | 0.008835 | 0.13105 | 0.019658 |  |  | 0.024542 | 17.67 | 80.0272 | 1.2 | 4.45 |  |  |  | 2.849
1066 | 177 | мкр.Восток-5; | 24/2 |  | 0.1744 | 0.034357 | 0.0522 | 0.00783 | 0.11615 | 0.017422 |  |  | 0.02175 | 15.66 | 70.9239 | 1.2 | 4.45 |  |  |  | 2.5249
1067 | 178 | мкр.Восток-5; | 24-б |  | 0.223 | 0.043931 | 0.0736 | 0.01104 | 0.16376 | 0.024564 |  |  | 0.030667 | 22.08 | 100 | 1.2 | 4.45 |  |  |  | 3.56
1068 | 179 | мкр.Восток-5; | 24-в |  | 0.135 | 0.026595 | 0.0478 | 0.00717 | 0.10636 | 0.015953 |  |  | 0.019917 | 14.34 | 64.9457 | 1.2 | 4.45 |  |  |  | 2.3121
1069 | 180 | мкр.Восток-5; | 25 |  | 0.123 | 0.024231 | 0.039 | 0.00585 | 0.086775 | 0.013016 |  |  | 0.01625 | 11.7 | 52.9891 | 1.2 | 4.45 |  |  |  | 1.8864
1070 | 181 | мкр.Восток-5; | 25-а |  | 0.223 | 0.043931 | 0.0751 | 0.011265 | 0.1671 | 0.025065 |  |  | 0.031292 | 22.53 | 102.038 | 1.2 | 4.45 |  |  |  | 3.6326
1071 | 182 | мкр.Восток-5; | 25-б |  | 0.2251 | 0.044345 | 0.0898 | 0.01347 | 0.19981 | 0.029971 |  |  | 0.037417 | 26.94 | 122.0109 | 1.2 | 4.45 |  |  |  | 4.3436
1072 | 183 | мкр.Восток-5; | 26 | 1 | 0.1265 | 0.024921 | 0.086 | 0.0129 | 0.19135 | 0.028703 |  |  | 0.035833 | 25.8 | 116.8478 | 1.2 | 4.45 |  |  |  | 4.1598
1073 | 184 | мкр.Восток-5; | 26 | 2 | 0.1301 | 0.02563 | 0 | 0 | 0 | 0 |  |  | 0 | 0 | 0 | 1.2 | 4.45 |  |  |  | 0
1074 | 185 | мкр.Восток-5; | 27 |  | 0.1646 | 0.032426 | 0.0566 | 0.00849 | 0.12593 | 0.01889 |  |  | 0.023583 | 16.98 | 76.9022 | 1.2 | 4.45 |  |  |  | 2.7377
1075 | 186 | мкр.Восток-5; | 28 |  | 0.1862 | 0.036681 | 0.0566 | 0.00849 | 0.12593 | 0.01889 |  |  | 0.023583 | 16.98 | 76.9022 | 1.2 | 4.45 |  |  |  | 2.7377
1076 | 187 | мкр.Восток-5; | 29 |  | 0.2215 | 0.043636 | 0.0758 | 0.01137 | 0.16866 | 0.025298 |  |  | 0.031583 | 22.74 | 102.9891 | 1.2 | 4.45 |  |  |  | 3.6664
1077 | 188 | мкр.Восток-5; | 30 |  | 0.4077 | 0.080317 | 0.1266 | 0.01899 | 0.23421 | 0.035131 |  |  | 0.05275 | 37.98 | 172.0109 | 1.2 | 3.7 |  |  |  | 5.0915
1078 | 189 | мкр.Восток-5; | 32 |  | 0.2147 | 0.042296 | 0.0692 | 0.01038 | 0.15397 | 0.023095 |  |  | 0.028833 | 20.76 | 94.0217 | 1.2 | 4.45 |  |  |  | 3.3472
1079 | 190 | мкр.Восток-5; | 33 |  | 0.216 | 0.042552 | 0.0625 | 0.009375 | 0.13906 | 0.020859 |  |  | 0.026042 | 18.75 | 84.9185 | 1.2 | 4.45 |  |  |  | 3.0231
1080 | 191 | ул.Гоголя ; | 2 | 1 | 0.1326 | 0.026122 | 0.0632 | 0.00948 | 0.14062 | 0.021093 |  |  | 0.026333 | 18.96 | 85.8696 | 1.2 | 4.45 |  |  |  | 3.057
1081 | 192 | ул.Гоголя ; | 2 | 2 | 0.1326 | 0.026122 | 0.0632 | 0.00948 | 0.14062 | 0.021093 |  |  | 0.026333 | 18.96 | 85.8696 | 1.2 | 4.45 |  |  |  | 3.057
1082 | 193 | ул.Гоголя ; | 6 | 1 | 0.3199 | 0.06302 | 0.0842 | 0.01263 | 0.18735 | 0.028102 |  |  | 0.035083 | 25.26 | 114.4022 | 1.2 | 4.45 |  |  |  | 4.0727
1083 | 194 | ул.Гоголя ; | 6 | 2 | 0.3199 | 0.06302 | 0.0842 | 0.01263 | 0.18735 | 0.028102 |  |  | 0.035083 | 25.26 | 114.4022 | 1.2 | 4.45 |  |  |  | 4.0727
1084 | 195 | ул.Гоголя ; | 8 | 1 | 0.47018 | 0.092625 | 0.07654 | 0.011481 | 0.1703 | 0.025545 |  |  | 0.031892 | 22.962 | 103.9946 | 1.2 | 4.45 |  |  |  | 3.7022
1085 | 196 | ул.Гоголя ; | 8 | 2 | 0.47018 | 0.092625 | 0.07654 | 0.011481 | 0.1703 | 0.025545 |  |  | 0.031892 | 22.962 | 103.9946 | 1.2 | 4.45 |  |  |  | 3.7022
1086 | 197 | ул.Гоголя ; | 9 | 1 | 0.1581 | 0.031146 | 0.0699 | 0.010485 | 0.15553 | 0.023329 |  |  | 0.029125 | 20.97 | 94.9728 | 1.2 | 4.45 |  |  |  | 3.381
1087 | 198 | ул.Гоголя ; | 9 | 2 | 0.1581 | 0.031146 | 0.0699 | 0.010485 | 0.15553 | 0.023329 |  |  | 0.029125 | 20.97 | 94.9728 | 1.2 | 4.45 |  |  |  | 3.381
1088 | 199 | ул.Гоголя ; | 11 | 1 | 0.11693 | 0.023035 | 0.2061 | 0.030915 | 0.36583 | 0.054874 |  |  | 0.085875 | 61.83 | 280.0272 | 1.2 | 3.55 |  |  |  | 7.9528
1089 | 200 | ул.Гоголя ; | 11 | 2 | 0.11693 | 0.023035 | 0.2061 | 0.030915 | 0.36583 | 0.054874 |  |  | 0.085875 | 61.83 | 280.0272 | 1.2 | 3.55 |  |  |  | 7.9528
1090 | 201 | ул.Гоголя ; | 12 | 1 | 0.17623 | 0.034717 | 0.05667 | 0.0085005 | 0.12609 | 0.018914 |  |  | 0.023613 | 17.001 | 76.9973 | 1.2 | 4.45 |  |  |  | 2.7411
1091 | 202 | ул.Гоголя ; | 12 | 2 | 0.17623 | 0.034717 | 0.05667 | 0.0085005 | 0.12609 | 0.018914 |  |  | 0.023613 | 17.001 | 76.9973 | 1.2 | 4.45 |  |  |  | 2.7411
1092 | 203 | ул.Гоголя ; | 12 | 3 | 0.17623 | 0.034717 | 0.05667 | 0.0085005 | 0.12609 | 0.018914 |  |  | 0.023613 | 17.001 | 76.9973 | 1.2 | 4.45 |  |  |  | 2.7411
1093 | 204 | ул.Гоголя ; | 16 | 1 | 0.1416 | 0.027895 | 0.0542 | 0.00813 | 0.12059 | 0.018089 |  |  | 0.022583 | 16.26 | 73.6413 | 1.2 | 4.45 |  |  |  | 2.6216
1094 | 205 | ул.Гоголя ; | 16 | 2 | 0.1416 | 0.027895 | 0.0542 | 0.00813 | 0.12059 | 0.018089 |  |  | 0.022583 | 16.26 | 73.6413 | 1.2 | 4.45 |  |  |  | 2.6216
1095 | 206 | ул.Гоголя ; | 20 | 1 | 0.1304 | 0.025689 | 0.0412 | 0.00618 | 0.09167 | 0.013751 |  |  | 0.017167 | 12.36 | 55.9783 | 1.2 | 4.45 |  |  |  | 1.9928
1096 | 207 | ул.Гоголя ; | 20 | 2 | 0.1304 | 0.025689 | 0.0412 | 0.00618 | 0.09167 | 0.013751 |  |  | 0.017167 | 12.36 | 55.9783 | 1.2 | 4.45 |  |  |  | 1.9928
1097 | 208 | ул.Гоголя ; | 20 | 3 | 0.1304 | 0.025689 | 0.0412 | 0.00618 | 0.09167 | 0.013751 |  |  | 0.017167 | 12.36 | 55.9783 | 1.2 | 4.45 |  |  |  | 1.9928
1098 | 209 | ул.Гоголя ; | 20 | 4 | 0.1304 | 0.025689 | 0.0412 | 0.00618 | 0.09167 | 0.013751 |  |  | 0.017167 | 12.36 | 55.9783 | 1.2 | 4.45 |  |  |  | 1.9928
1099 | 210 | ул.Гоголя ; | 24 | 1 | 0.2061 | 0.040602 | 0.0771 | 0.011565 | 0.17155 | 0.025732 |  |  | 0.032125 | 23.13 | 104.7554 | 1.2 | 4.45 |  |  |  | 3.7293
1100 | 211 | ул.Гоголя ; | 24 | 2 | 0.2061 | 0.040602 | 0.0771 | 0.011565 | 0.17155 | 0.025732 |  |  | 0.032125 | 23.13 | 104.7554 | 1.2 | 4.45 |  |  |  | 3.7293
1101 | 212 | ул.Гоголя ; | 96 |  | 0.2178 | 0.042907 | 0.0949 | 0.014235 | 0.21115 | 0.031673 |  |  | 0.039542 | 28.47 | 128.9402 | 1.2 | 4.45 |  |  |  | 4.5903
1102 | 213 | ул.Гоголя ; | 112 | 1 | 0.1588 | 0.031284 | 0.0708 | 0.01062 | 0.15753 | 0.02363 |  |  | 0.0295 | 21.24 | 96.1957 | 1.2 | 4.45 |  |  |  | 3.4246
1103 | 214 | ул.Гоголя ; | 112 | 2 | 0.1588 | 0.031284 | 0.0708 | 0.01062 | 0.15753 | 0.02363 |  |  | 0.0295 | 21.24 | 96.1957 | 1.2 | 4.45 |  |  |  | 3.4246
1104 | 215 | ул.Гоголя ; | 113 | 1 | 0.1798 | 0.035421 | 0.0621 | 0.009315 | 0.13817 | 0.020726 |  |  | 0.025875 | 18.63 | 84.375 | 1.2 | 4.45 |  |  |  | 3.0037
1105 | 216 | ул.Гоголя ; | 113 | 2 | 0.1798 | 0.035421 | 0.0621 | 0.009315 | 0.13817 | 0.020726 |  |  | 0.025875 | 18.63 | 84.375 | 1.2 | 4.45 |  |  |  | 3.0037
1106 | 217 | ул.Гоголя ; | 113 | 3 | 0.1798 | 0.035421 | 0.0621 | 0.009315 | 0.13817 | 0.020726 |  |  | 0.025875 | 18.63 | 84.375 | 1.2 | 4.45 |  |  |  | 3.0037
1107 | 218 | ул.Гоголя ; | 114 | 1 | 0.1588 | 0.031284 | 0.071 | 0.01065 | 0.15798 | 0.023696 |  |  | 0.029583 | 21.3 | 96.4674 | 1.2 | 4.45 |  |  |  | 3.4342
1108 | 219 | ул.Гоголя ; | 114 | 2 | 0.1588 | 0.031284 | 0.071 | 0.01065 | 0.15798 | 0.023696 |  |  | 0.029583 | 21.3 | 96.4674 | 1.2 | 4.45 |  |  |  | 3.4342
1109 | 220 | ул.Гоголя ; | 116 | 1 | 0.134 | 0.026398 | 0.0632 | 0.00948 | 0.14062 | 0.021093 |  |  | 0.026333 | 18.96 | 85.8696 | 1.2 | 4.45 |  |  |  | 3.057
1110 | 221 | ул.Гоголя ; | 116 | 2 | 0.134 | 0.026398 | 0.0632 | 0.00948 | 0.14062 | 0.021093 |  |  | 0.026333 | 18.96 | 85.8696 | 1.2 | 4.45 |  |  |  | 3.057
1111 | 222 | ул.Гоголя ; | 127 | 1 | 0.1615 | 0.031815 | 0.0693 | 0.010395 | 0.15419 | 0.023129 |  |  | 0.028875 | 20.79 | 94.1576 | 1.2 | 4.45 |  |  |  | 3.352
1112 | 223 | ул.Гоголя ; | 127 | 2 | 0.1615 | 0.031815 | 0.0693 | 0.010395 | 0.15419 | 0.023129 |  |  | 0.028875 | 20.79 | 94.1576 | 1.2 | 4.45 |  |  |  | 3.352
1113 | 224 | ул.Гоголя ; | 127 | 3 | 0.1615 | 0.031815 | 0.0693 | 0.010395 | 0.15419 | 0.023129 |  |  | 0.028875 | 20.79 | 94.1576 | 1.2 | 4.45 |  |  |  | 3.352
1114 | 225 | ул.Гоголя ; | 179 | 1 | 0.134 | 0.026398 | 0.057 | 0.00855 | 0.12682 | 0.019024 |  |  | 0.02375 | 17.1 | 77.4457 | 1.2 | 4.45 |  |  |  | 2.7571
1115 | 226 | ул.Гоголя ; | 179 | 2 | 0.134 | 0.026398 | 0.057 | 0.00855 | 0.12682 | 0.019024 |  |  | 0.02375 | 17.1 | 77.4457 | 1.2 | 4.45 |  |  |  | 2.7571
1116 | 227 | ул.Герцена ; | 1 |  | 0.2151 | 0.042375 | 0.0537 | 0.008055 | 0.11948 | 0.017922 |  |  | 0.022375 | 16.11 | 72.962 | 1.2 | 4.45 |  |  |  | 2.5974
1117 |  | ул.Герцена ; | 3 |  | 0.9961 | 0.19623 | 0.03175 | 0.0047625 | 0.070644 | 0.010597 |  |  | 0.013229 | 9.525 | 43.1386 | 1.2 | 4.45 |  |  |  | 1.5357
1118 | 228 | ул.Герцена ; | 6 |  | 0.215 | 0.042355 | 0.07065 | 0.010598 | 0.1572 | 0.023579 |  |  | 0.029438 | 21.195 | 95.9918 | 1.2 | 4.45 |  |  |  | 3.4173
1119 | 229 | ул.Герцена ; | 47 |  | 0.2109 | 0.041547 | 0.0669 | 0.010035 | 0.14885 | 0.022328 |  |  | 0.027875 | 20.07 | 90.8967 | 1.2 | 4.45 |  |  |  | 3.2359
1120 | 230 | ул.Герцена ; | 49 |  | 0.2109 | 0.041547 | 0.0596 | 0.00894 | 0.13261 | 0.019891 |  |  | 0.024833 | 17.88 | 80.9783 | 1.2 | 4.45 |  |  |  | 2.8828
1121 | 231 | ул.Жибек-Жолу; | 220 |  | 0.1808 | 0.035618 | 0.06403 | 0.0096045 | 0.14247 | 0.02137 |  |  | 0.026679 | 19.209 | 86.9973 | 1.2 | 4.45 |  |  |  | 3.0971
1122 | 232 | ул.Жибек-Жолу; | 222 |  | 0.1887 | 0.037174 | 0.0596 | 0.00894 | 0.13261 | 0.019891 |  |  | 0.024833 | 17.88 | 80.9783 | 1.2 | 4.45 |  |  |  | 2.8828
1123 |  | ул.Жибек-Жолу; | 224 |  | 0.18425 | 0.036298 | 0.05365 | 0.0080475 | 0.11937 | 0.017906 |  |  | 0.022354 | 16.095 | 72.894 | 1.2 | 4.45 |  |  |  | 2.595
1124 | 233 | ул. Жумабека; | 64 |  | 0.1653 | 0.032564 | 0.0677 | 0.010155 | 0.15063 | 0.022595 |  |  | 0.028208 | 20.31 | 91.9837 | 1.2 | 4.45 |  |  |  | 3.2746
1125 | 234 | ул. Жумабека; | 83 |  | 0.0416 | 0.0081952 | 0.067714 | 0.010157 | 0.15066 | 0.0226 |  |  | 0.028214 | 20.3142 | 92.0027 | 1.2 | 4.45 |  |  |  | 3.2753
1126 | #REF! | ул.Зеленая, | 1 блок А |  | 0.1164 | 0.022931 | 0.1223 | 0.018345 | 0.22625 | 0.033938 |  |  | 0.050958 | 36.69 | 166.1685 | 1.2 | 3.7 |  |  |  | 4.9186
1127 | #REF! | ул.Зеленая, | 1 блок Б |  | 0.0268 | 0.0052796 | 0.0138 | 0.00207 | 0.030705 | 0.0046057 |  |  | 0.00575 | 4.14 | 18.75 | 1.2 | 4.45 |  |  |  | 0.6675
1128 | #REF! | ул.Зеленая, | 1 блок В |  | 0.1462 | 0.028801 | 0.0647 | 0.009705 | 0.14396 | 0.021594 |  |  | 0.026958 | 19.41 | 87.9076 | 1.2 | 4.45 |  |  |  | 3.1295
1129 | #REF! | ул.Зеленая, | 3 |  | 0.1671 | 0.032919 | 0.0802 | 0.01203 | 0.17844 | 0.026767 |  |  | 0.033417 | 24.06 | 108.9674 | 1.2 | 4.45 |  |  |  | 3.8792
1130 | #REF! | ул.Зеленая, | 5 блок А |  | 0.167 | 0.032899 | 0.0581 | 0.008715 | 0.12927 | 0.019391 |  |  | 0.024208 | 17.43 | 78.9402 | 1.2 | 4.45 |  |  |  | 2.8103
1131 | #REF! | ул.Зеленая, | 5 блок Б |  | 0.167 | 0.032899 | 0.061 | 0.00915 | 0.13573 | 0.020359 |  |  | 0.025417 | 18.3 | 82.8804 | 1.2 | 4.45 |  |  |  | 2.9505
1132 | #REF! | ул.Зеленая, | 7 |  | 0.2809 | 0.055337 | 0.1155 | 0.017325 | 0.21368 | 0.032051 |  |  | 0.048125 | 34.65 | 156.9293 | 1.2 | 3.7 |  |  |  | 4.6451
1133 | #REF! | ул.Зеленая, | 7 блок 1 |  | 0.0541 | 0.010658 | 0.011 | 0.00165 | 0.024475 | 0.0036713 |  |  | 0.0045833 | 3.3 | 14.9457 | 1.2 | 4.45 |  |  |  | 0.53207
1134 | #REF! | ул.Зеленая, | 7 блок 2 |  | 0.085 | 0.016745 | 0.0147 | 0.002205 | 0.032708 | 0.0049061 |  |  | 0.006125 | 4.41 | 19.9728 | 1.2 | 4.45 |  |  |  | 0.71103
1135 | #REF! | ул.Зеленая, | 9 |  | 0.1002 | 0.019739 | 0.039 | 0.00585 | 0.086775 | 0.013016 |  |  | 0.01625 | 11.7 | 52.9891 | 1.2 | 4.45 |  |  |  | 1.8864
1136 | #REF! | ул.Зеленая, | 9-а |  | 0.1354 | 0.026674 | 0.0523 | 0.007845 | 0.11637 | 0.017455 |  |  | 0.021792 | 15.69 | 71.0598 | 1.2 | 4.45 |  |  |  | 2.5297
1137 | #REF! | ул.Ибраимова | 26 |  | 0.2964 | 0.058391 | 0.1074 | 0.01611 | 0.23897 | 0.035845 |  |  | 0.04475 | 32.22 | 145.9239 | 1.2 | 4.45 |  |  |  | 5.1949
1138 | #REF! | ул.Ибраимова | 28 | 1 | 0.2045 | 0.040287 | 0.0633 | 0.009495 | 0.14084 | 0.021126 |  |  | 0.026375 | 18.99 | 86.0054 | 1.2 | 4.45 |  |  |  | 3.0618
1139 | #REF! | ул.Ибраимова | 28 | 2 | 0.2045 | 0.040287 | 0.0633 | 0.009495 | 0.14084 | 0.021126 |  |  | 0.026375 | 18.99 | 86.0054 | 1.2 | 4.45 |  |  |  | 3.0618
1140 | #REF! | ул.Ибраимова | 29-а |  | 0.3545 | 0.069836 | 0.3363 | 0.050445 | 0.54649 | 0.081973 |  |  | 0.14012 | 100.89 | 456.9293 | 1.2 | 3.25 |  |  |  | 11.8802
1141 | #REF! | ул.Ибраимова | 30 | 1 | 0.1567 | 0.03087 | 0.0463 | 0.006945 | 0.10302 | 0.015453 |  |  | 0.019292 | 13.89 | 62.9076 | 1.2 | 4.45 |  |  |  | 2.2395
1142 | #REF! | ул.Ибраимова | 30 | 2 | 0.1567 | 0.03087 | 0.0463 | 0.006945 | 0.10302 | 0.015453 |  |  | 0.019292 | 13.89 | 62.9076 | 1.2 | 4.45 |  |  |  | 2.2395
1143 | #REF! | ул.Ибраимова | 32 |  | 0.2141 | 0.042178 | 0.0883 | 0.013245 | 0.19647 | 0.02947 |  |  | 0.036792 | 26.49 | 119.9728 | 1.2 | 4.45 |  |  |  | 4.271
1144 | #REF! | ул.Ибраимова | 33 | 1 | 0.2014 | 0.039676 | 0.0824 | 0.01236 | 0.18334 | 0.027501 |  |  | 0.034333 | 24.72 | 111.9565 | 1.2 | 4.45 |  |  |  | 3.9857
1145 | #REF! | ул.Ибраимова | 33 | 2 | 0.2014 | 0.039676 | 0.0824 | 0.01236 | 0.18334 | 0.027501 |  |  | 0.034333 | 24.72 | 111.9565 | 1.2 | 4.45 |  |  |  | 3.9857
1146 | #REF! | ул.Ибраимова | 34 |  | 0.2133 | 0.04202 | 0.07728 | 0.011592 | 0.17195 | 0.025792 |  |  | 0.0322 | 23.184 | 105 | 1.2 | 4.45 |  |  |  | 3.738
1147 | #REF! | ул.Ибраимова | 35 |  | 0.3083 | 0.060735 | 0.0994 | 0.01491 | 0.22117 | 0.033175 |  |  | 0.041417 | 29.82 | 135.0543 | 1.2 | 4.45 |  |  |  | 4.8079
1148 | #REF! | ул.Ибраимова | 37 |  | 0.2112 | 0.041606 | 0.0694 | 0.01041 | 0.15442 | 0.023162 |  |  | 0.028917 | 20.82 | 94.2935 | 1.2 | 4.45 |  |  |  | 3.3568
1149 | #REF! | ул.Ибраимова | 40 | 1 | 0.2007 | 0.039538 | 0.0935 | 0.012975 | 0.20804 | 0.031206 |  |  | 0.038958 | 28.05 | 127.038 | 1.2 | 4.45 |  |  |  | 4.5226
1150 | #REF! | ул.Ибраимова | 40 | 2 | 0.2007 | 0.039538 | 0.0935 | 0.012975 | 0.20804 | 0.031206 |  |  | 0.038958 | 28.05 | 127.038 | 1.2 | 4.45 |  |  |  | 4.5226
1151 | #REF! | ул.Ибраимова | 42 |  | 0.3422 | 0.067413 | 0.1236 | 0.01854 | 0.22866 | 0.034299 |  |  | 0.0515 | 37.08 | 167.9348 | 1.2 | 3.7 |  |  |  | 4.9709
1152 | #REF! | ул.Ибраимова | 57 |  | 0.1844 | 0.036327 | 0.1101 | 0.016515 | 0.24497 | 0.036746 |  |  | 0.045875 | 33.03 | 149.5924 | 1.2 | 4.45 |  |  |  | 5.3255
1153 | #REF! | ул.Ибраимова | 61 | 1 | 0.3629 | 0.071491 | 0.231 | 0.03465 | 0.41002 | 0.061504 |  |  | 0.09625 | 69.3 | 313.8587 | 1.2 | 3.55 |  |  |  | 8.9136
1154 | #REF! | ул.Ибраимова | 61 | 2 | 0.3668 | 0.07226 | 0 | 0 | 0 | 0 |  |  | 0 | 0 | 0 | 1.2 | 4.45 |  |  |  | 0
1155 | #REF! | ул.Ибраимова | 63 |  | 0.2268 | 0.04468 | 0.1038 | 0.01557 | 0.23096 | 0.034643 |  |  | 0.04325 | 31.14 | 141.0326 | 1.2 | 4.45 |  |  |  | 5.0208
1156 | #REF! | ул.Ибраимова | 68 | 1 | 0.2062 | 0.040621 | 0.134 | 0.0201 | 0.2479 | 0.037185 |  |  | 0.055833 | 40.2 | 182.0652 | 1.2 | 3.7 |  |  |  | 5.3891
1157 | #REF! | ул.Ибраимова | 68 | 2 | 0.2062 | 0.040621 | 0 | 0 | 0 | 0 |  |  | 0 | 0 | 0 | 1.2 | 4.45 |  |  |  | 0
1158 | #REF! | ул.Ибраимова | 88 |  | 0.1051 | 0.020705 | 0.0322 | 0.00483 | 0.071645 | 0.010747 |  |  | 0.013417 | 9.66 | 43.75 | 1.2 | 4.45 |  |  |  | 1.5575
1159 | #REF! | ул.Ибраимова | 108-а |  | 0.1575 | 0.031027 | 0.103 | 0.01545 | 0.22917 | 0.034376 |  |  | 0.042917 | 30.9 | 139.9457 | 1.2 | 4.45 |  |  |  | 4.9821
1160 | #REF! | ул.Ибраимова | 108-б |  | 0.1788 | 0.035224 | 0.104 | 0.0156 | 0.2314 | 0.03471 |  |  | 0.043333 | 31.2 | 141.3043 | 1.2 | 4.45 |  |  |  | 5.0304
1161 | #REF! | ул.Ибраимова | 146 |  | 0.0395 | 0.0077815 | 0.023 | 0.00345 | 0.051175 | 0.0076763 |  |  | 0.0095833 | 6.9 | 31.25 | 1.2 | 4.45 |  |  |  | 1.1125
1162 | #REF! | ул.Ибраимова | 146-а |  | 0.0816 | 0.016075 | 0.0735 | 0.011025 | 0.16354 | 0.024531 |  |  | 0.030625 | 22.05 | 99.8641 | 1.2 | 4.45 |  |  |  | 3.5552
1163 | #REF! | ул.Ибраимова | 181 |  | 0.3836 | 0.075569 | 0.2317 | 0.034755 | 0.41127 | 0.06169 |  |  | 0.096542 | 69.51 | 314.8098 | 1.2 | 3.55 |  |  |  | 8.9406
1164 | #REF! | ул.Куйбышева | 93 | 1 | 0.1532 | 0.03018 | 0.0569 | 0.008535 | 0.1266 | 0.01899 |  |  | 0.023708 | 17.07 | 77.3098 | 1.2 | 4.45 |  |  |  | 2.7522
1165 | #REF! | ул.Куйбышева | 93 | 2 | 0.1532 | 0.03018 | 0.0569 | 0.008535 | 0.1266 | 0.01899 |  |  | 0.023708 | 17.07 | 77.3098 | 1.2 | 4.45 |  |  |  | 2.7522
1166 | #REF! | ул.Куйбышева | 93 | 3 | 0.1532 | 0.03018 | 0.0569 | 0.008535 | 0.1266 | 0.01899 |  |  | 0.023708 | 17.07 | 77.3098 | 1.2 | 4.45 |  |  |  | 2.7522
1167 | #REF! | ул.Куйбышева | 93 | 4 | 0.1532 | 0.03018 | 0.0569 | 0.008535 | 0.1266 | 0.01899 |  |  | 0.023708 | 17.07 | 77.3098 | 1.2 | 4.45 |  |  |  | 2.7522
1168 | #REF! | ул.Курманжан датка ; | 111 |  | 0.1491 | 0.029373 | 0.07065 | 0.010598 | 0.1572 | 0.023579 |  |  | 0.029438 | 21.195 | 95.9918 | 1.2 | 4.45 |  |  |  | 3.4173
1169 | #REF! | ул.Курманжан датка ; | 113 | 1 | 0.0979 | 0.019286 | 0.0501 | 0.007515 | 0.11147 | 0.016721 |  |  | 0.020875 | 15.03 | 68.0707 | 1.2 | 4.45 |  |  |  | 2.4233
1170 | #REF! | ул.Курманжан датка ; | 113 | 2 | 0.0979 | 0.019286 | 0.0501 | 0.007515 | 0.11147 | 0.016721 |  |  | 0.020875 | 15.03 | 68.0707 | 1.2 | 4.45 |  |  |  | 2.4233
1171 | #REF! | ул.Кольбаева ; | 1 |  | 0.067 | 0.013199 | 0.0287 | 0.004305 | 0.063857 | 0.0095786 |  |  | 0.011958 | 8.61 | 38.9946 | 1.2 | 4.45 |  |  |  | 1.3882
1172 | #REF! | ул.Кольбаева ; | 4 | 1 | 0.0881 | 0.017356 | 0.0386 | 0.00579 | 0.085885 | 0.012883 |  |  | 0.016083 | 11.58 | 52.4457 | 1.2 | 4.45 |  |  |  | 1.8671
1173 | #REF! | ул.Кольбаева ; | 4 | 2 | 0.0881 | 0.017356 | 0.0386 | 0.00579 | 0.085885 | 0.012883 |  |  | 0.016083 | 11.58 | 52.4457 | 1.2 | 4.45 |  |  |  | 1.8671
1174 | #REF! | ул.Кольбаева ; | 5 |  | 0.0387 | 0.0076239 | 0.0273 | 0.004095 | 0.060743 | 0.0091114 | ЛЦ нет |  | 0.011375 | 8.19 | 37.0924 | 1.2 | 4.45 |  |  |  | 1.3205
1175 | #REF! | ул.Кольбаева ; | 6 | 1 | 0.1222 | 0.024073 | 0.0664 | 0.00996 | 0.14774 | 0.022161 |  |  | 0.027667 | 19.92 | 90.2174 | 1.2 | 4.45 |  |  |  | 3.2117
1176 | #REF! | ул.Кольбаева ; | 6 | 2 | 0.1244 | 0.024507 | 0.0676 | 0.01014 | 0.15041 | 0.022561 |  |  | 0.028167 | 20.28 | 91.8478 | 1.2 | 4.45 |  |  |  | 3.2698
1177 | #REF! | ул.Кольбаева ; | 7 |  | 0.0382 | 0.0075254 | 0.0265 | 0.003975 | 0.058963 | 0.0088444 | ЛЦ нет |  | 0.011042 | 7.95 | 36.0054 | 1.2 | 4.45 |  |  |  | 1.2818
1178 | #REF! | ул.Кольбаева ; | 9 |  | 0.0254 | 0.0050038 | 0.0074 | 0.00111 | 0.016465 | 0.0024698 | ЛЦ нет |  | 0.0030833 | 2.22 | 10.0543 | 1.2 | 4.45 |  |  |  | 0.35793
1179 | #REF! | ул.Кольбаева ; | 11 |  | 0.0263 | 0.0051811 | 0.0066 | 0.00099 | 0.014685 | 0.0022028 | ЛЦ нет |  | 0.00275 | 1.98 | 8.9674 | 1.2 | 4.45 |  |  |  | 0.31924
1180 | #REF! | ул.Кольбаева ; | 12 | 1 | 0.1285 | 0.025315 | 0.1051 | 0.015765 | 0.23385 | 0.035077 | ЛЦ нет |  | 0.043792 | 31.53 | 142.7989 | 1.2 | 4.45 |  |  |  | 5.0836
1181 | #REF! | ул.Кольбаева ; | 12 | 2 | 0.1296 | 0.025531 | 0.1061 | 0.015915 | 0.23607 | 0.035411 |  |  | 0.044208 | 31.83 | 144.1576 | 1.2 | 4.45 |  |  |  | 5.132
1182 | #REF! | ул.Кольбаева ; | 13 |  | 0.0256 | 0.0050432 | 0.0088 | 0.00132 | 0.01958 | 0.002937 |  |  | 0.0036667 | 2.64 | 11.9565 | 1.2 | 4.45 |  |  |  | 0.42565
1183 | #REF! | ул.Кольбаева ; | 14 |  | 0.18 | 0.03546 | 0.0979 | 0.014685 | 0.21783 | 0.032674 |  |  | 0.040792 | 29.37 | 133.0163 | 1.2 | 4.45 |  |  |  | 4.7354
1184 |  | ул.Кольбаева ; | 14-а |  | 0.1183 | 0.023305 | 0 | 0 | 0 | 0 |  |  | 0 | 0 | 0 | 1.2 | 4.45 |  |  |  | 0
1185 | #REF! | ул.Кольбаева ; | 15 |  | 0.0271 | 0.0053387 | 0.008 | 0.0012 | 0.0178 | 0.00267 | ЛЦ нет |  | 0.0033333 | 2.4 | 10.8696 | 1.2 | 4.45 |  |  |  | 0.38696
1186 | #REF! | ул.Кольбаева ; | 16 |  | 0.18 | 0.03546 | 0.0802 | 0.01203 | 0.17844 | 0.026767 |  |  | 0.033417 | 24.06 | 108.9674 | 1.2 | 4.45 |  |  |  | 3.8792
1187 | #REF! | ул.Кольбаева ; | 17 |  | 0.1085 | 0.021375 | 0.0449 | 0.006735 | 0.099903 | 0.014985 |  |  | 0.018708 | 13.47 | 61.0054 | 1.2 | 4.45 |  |  |  | 2.1718
1188 | #REF! | ул.Кольбаева ; | 18 |  | 0.18 | 0.03546 | 0.081 | 0.01215 | 0.18023 | 0.027034 |  |  | 0.03375 | 24.3 | 110.0543 | 1.2 | 4.45 |  |  |  | 3.9179
1189 | #REF! | ул.Кольбаева ; | 18-а | 1 | 0.0896 | 0.017651 | 0.0979 | 0.014685 | 0.21783 | 0.032674 |  |  | 0.040792 | 29.37 | 133.0163 | 1.2 | 4.45 |  |  |  | 4.7354
1190 | #REF! | ул.Кольбаева ; | 18-а | 2 | 0.0927 | 0.018262 | 0 | 0 | 0 | 0 |  |  | 0 | 0 | 0 | 1.2 | 4.45 |  |  |  | 0
1191 | #REF! | ул.Кольбаева ; | 19 |  | 0.109 | 0.021473 | 0.0464 | 0.00696 | 0.10324 | 0.015486 |  |  | 0.019333 | 13.92 | 63.0435 | 1.2 | 4.45 |  |  |  | 2.2443
1192 | #REF! | ул.Кольбаева ; | 21 |  | 0.1119 | 0.022044 | 0.0559 | 0.008385 | 0.12438 | 0.018657 |  |  | 0.023292 | 16.77 | 75.9511 | 1.2 | 4.45 |  |  |  | 2.7039
1193 | #REF! | ул.Кольбаева ; | 22 |  | 0.1543 | 0.030397 | 0.0913 | 0.013695 | 0.20314 | 0.030471 |  |  | 0.038042 | 27.39 | 124.0489 | 1.2 | 4.45 |  |  |  | 4.4161
1194 | #REF! | ул.Кольбаева ; | 24 | 1 | 0.07155 | 0.014095 | 0.0285 | 0.004275 | 0.063412 | 0.0095119 |  |  | 0.011875 | 8.55 | 38.7228 | 1.2 | 4.45 |  |  |  | 1.3785
1195 | #REF! | ул.Кольбаева ; | 24 | 2 | 0.0715 | 0.014086 | 0.0285 | 0.004275 | 0.063412 | 0.0095119 |  |  | 0.011875 | 8.55 | 38.7228 | 1.2 | 4.45 |  |  |  | 1.3785
1196 | #REF! | ул.Кольбаева ; | 24 | 3 | 0.07155 | 0.014095 | 0.0285 | 0.004275 | 0.063412 | 0.0095119 |  |  | 0.011875 | 8.55 | 38.7228 | 1.2 | 4.45 |  |  |  | 1.3785
1197 | #REF! | ул.Кольбаева ; | 24 | 4 | 0.0715 | 0.014086 | 0.0285 | 0.004275 | 0.063412 | 0.0095119 |  |  | 0.011875 | 8.55 | 38.7228 | 1.2 | 4.45 |  |  |  | 1.3785
1198 | #REF! | ул.Кольбаева ; | 28 |  | 0.1632 | 0.03215 | 0.0471 | 0.007065 | 0.1048 | 0.01572 |  |  | 0.019625 | 14.13 | 63.9946 | 1.2 | 4.45 |  |  |  | 2.2782
1199 | #REF! | ул.Кольбаева ; | 30 |  | 0.116 | 0.022852 | 0.1097 | 0.016455 | 0.24408 | 0.036612 |  |  | 0.045708 | 32.91 | 149.0489 | 1.2 | 4.45 |  |  |  | 5.3061
1200 | #REF! | ул.Кольбаева ; | 32 |  | 0.1534 | 0.03022 | 0.078 | 0.0117 | 0.17355 | 0.026033 |  |  | 0.0325 | 23.4 | 105.9783 | 1.2 | 4.45 |  |  |  | 3.7728
1201 | #REF! | ул.Кольбаева ; | 33 |  | 0.0795 | 0.015661 | 0.0397 | 0.005955 | 0.088333 | 0.01325 | ЛЦ нет |  | 0.016542 | 11.91 | 53.9402 | 1.2 | 4.45 |  |  |  | 1.9203
1202 |  | ул.Кольбаева ; | 34 |  | 0.15279 | 0.030099 | 0 | 0 | 0 | 0 |  |  | 0 | 0 | 0 | 1.2 | 4.45 |  |  |  | 0
1203 | #REF! | ул.Кольбаева ; | 38 |  | 0.1848 | 0.036406 | 0.0773 | 0.011595 | 0.17199 | 0.025799 |  |  | 0.032208 | 23.19 | 105.0272 | 1.2 | 4.45 |  |  |  | 3.739
1204 | #REF! | ул.Кольбаева ; | 40 |  | 0.18 | 0.03546 | 0.0832 | 0.01248 | 0.18512 | 0.027768 |  |  | 0.034667 | 24.96 | 113.0435 | 1.2 | 4.45 |  |  |  | 4.0243
1205 | #REF! | ул.Кольбаева ; | 43 |  | 0.2402 | 0.047319 | 0.0876 | 0.01314 | 0.19491 | 0.029236 |  |  | 0.0365 | 26.28 | 119.0217 | 1.2 | 4.45 |  |  |  | 4.2372
1206 | #REF! | ул.Кольбаева ; | 45 |  | 0.2112 | 0.041606 | 0.1391 | 0.020865 | 0.25734 | 0.0386 | ЛЦ нет |  | 0.057958 | 41.73 | 188.9946 | 1.2 | 3.7 |  |  |  | 5.5942
1207 | #REF! | ул.Лермонтова ; | 2 |  | 0.0265 | 0.0052205 | 0.0088 | 0.00132 | 0.01958 | 0.002937 | ЛЦ нет |  | 0.0036667 | 2.64 | 11.9565 | 1.2 | 4.45 |  |  |  | 0.42565
1208 | #REF! | ул.Лермонтова ; | 4 |  | 0.0269 | 0.0052993 | 0.014 | 0.0021 | 0.03115 | 0.0046725 | ЛЦ нет |  | 0.0058333 | 4.2 | 19.0217 | 1.2 | 4.45 |  |  |  | 0.67717
1209 | #REF! | ул.Лермонтова ; | 6 |  | 0.0249 | 0.0049053 | 0.0118 | 0.00177 | 0.026255 | 0.0039382 | ЛЦ нет |  | 0.0049167 | 3.54 | 16.0326 | 1.2 | 4.45 |  |  |  | 0.57076
1210 | #REF! | ул.Лермонтова ; | 8 |  | 0.163 | 0.032111 | 0.0721 | 0.010815 | 0.16042 | 0.024063 |  |  | 0.030042 | 21.63 | 97.962 | 1.2 | 4.45 |  |  |  | 3.4874
1211 | #REF! | ул.Лермонтова ; | 12 | 1 | 0.12765 | 0.025147 | 0.07395 | 0.011092 | 0.16454 | 0.024681 |  |  | 0.030813 | 22.185 | 100.4755 | 1.2 | 4.45 |  |  |  | 3.5769
1212 | #REF! | ул.Лермонтова ; | 12 | 2 | 0.12765 | 0.025147 | 0.07395 | 0.011092 | 0.16454 | 0.024681 |  |  | 0.030813 | 22.185 | 100.4755 | 1.2 | 4.45 |  |  |  | 3.5769
1213 | #REF! | ул.Лермонтова ; | 33 |  | 0.1552 | 0.030574 | 0 | 0 | 0 | 0 |  | гвс нет | 0 | 0 | 0 | 1.2 | 4.45 |  |  |  | 0
1214 | #REF! | пр.Ленина, | 1 |  | 0.1371 | 0.027009 | 0.0485 | 0.007275 | 0.10791 | 0.016187 |  |  | 0.020208 | 14.55 | 65.8967 | 1.2 | 4.45 |  |  |  | 2.3459
1215 | #REF! | пр.Ленина, | 1-а |  | 0.1561 | 0.030752 | 0.0794 | 0.01191 | 0.17667 | 0.0265 |  |  | 0.033083 | 23.82 | 107.8804 | 1.2 | 4.45 |  |  |  | 3.8405
1216 | #REF! | пр.Ленина, | 2 |  | 0.0915 | 0.018025 | 0.0235 | 0.003525 | 0.052288 | 0.0078431 |  |  | 0.0097917 | 7.05 | 31.9293 | 1.2 | 4.45 |  |  |  | 1.1367
1217 | #REF! | пр.Ленина, | 4 |  | 0.1662 | 0.032741 | 0.0485 | 0.007275 | 0.10791 | 0.016187 |  |  | 0.020208 | 14.55 | 65.8967 | 1.2 | 4.45 |  |  |  | 2.3459
1218 |  | пр.Ленина, | 104 |  | 0.07586 | 0.014944 | 0.039785 | 0.0059677 | 0.088522 | 0.013278 |  |  | 0.016577 | 11.9355 | 54.0557 | 1.2 | 4.45 |  |  |  | 1.9244
1219 |  | пр.Ленина, | 106 |  | 0.7687 | 0.15143 | 0.34591 | 0.051887 | 0.5621 | 0.084316 |  |  | 0.14413 | 103.773 | 469.9864 | 1.2 | 3.25 |  |  |  | 12.2196
1220 | #REF! | ул.Московская; | 15 |  | 0.1317 | 0.025945 | 0.0368 | 0.00552 | 0.08188 | 0.012282 |  |  | 0.015333 | 11.04 | 50 | 1.2 | 4.45 |  |  |  | 1.78
1221 | #REF! | ул.Московская; | 41-а |  | 0.032 | 0.006304 | 0.0116 | 0.00174 | 0.02581 | 0.0038715 | ЛЦ нет |  | 0.0048333 | 3.48 | 15.7609 | 1.2 | 4.45 |  |  |  | 0.56109
1222 | #REF! | ул.Московская; | 53 |  | 0.2757 | 0.054313 | 0.081 | 0.01215 | 0.18023 | 0.027034 |  |  | 0.03375 | 24.3 | 110.0543 | 1.2 | 4.45 |  |  |  | 3.9179
1223 | #REF! | ул.Московская; | 64 |  | 0.0354 | 0.0069738 | 0.1144 | 0.017166 | 0.21164 | 0.031746 |  |  | 0.047667 | 34.32 | 155.4348 | 1.2 | 3.7 |  |  |  | 4.6009
1224 | #REF! | ул.Московская; | 69 |  | 0.1038 | 0.020449 | 0.051 | 0.007644 | 0.11347 | 0.017021 |  |  | 0.02125 | 15.3 | 69.2935 | 1.2 | 4.45 |  |  |  | 2.4668
1225 | #REF! | ул.Московская; | 86 |  | 0.1523 | 0.030003 | 0.0686 | 0.01029 | 0.15263 | 0.022895 |  |  | 0.028583 | 20.58 | 93.2065 | 1.2 | 4.45 |  |  |  | 3.3182
1226 | #REF! | ул.Огомбаева | 208 | 1 | 0.1589 | 0.031303 | 0.0776 | 0.01164 | 0.17266 | 0.025899 |  |  | 0.032333 | 23.28 | 105.4348 | 1.2 | 4.45 |  |  |  | 3.7535
1227 | #REF! | ул.Огомбаева | 208 | 2 | 0.1589 | 0.031303 | 0.0776 | 0.01164 | 0.17266 | 0.025899 |  |  | 0.032333 | 23.28 | 105.4348 | 1.2 | 4.45 |  |  |  | 3.7535
1228 | #REF! | ул.Осмонкула ; | 13 |  | 0.2178 | 0.042907 | 0.0674 | 0.01011 | 0.14997 | 0.022495 |  |  | 0.028083 | 20.22 | 91.5761 | 1.2 | 4.45 |  |  |  | 3.2601
1229 | #REF! | ул.Сагымбая Манасчы; | 43-а |  | 0.0259 | 0.0051023 | 0.00736 | 0.001104 | 0.016376 | 0.0024564 |  |  | 0.0030667 | 2.208 | 10 | 1.2 | 4.45 |  |  |  | 0.356
1230 | #REF! | ул.Салиева ; | 143 |  | 0.1749 | 0.034455 | 0.1082 | 0.01623 | 0.24075 | 0.036112 |  |  | 0.045083 | 32.46 | 147.0109 | 1.2 | 4.45 |  |  |  | 5.2336
1231 | #REF! | ул.Салиева ; | 145 | 1 | 0.1836 | 0.036169 | 0.06625 | 0.0099375 | 0.14741 | 0.022111 |  |  | 0.027604 | 19.875 | 90.0136 | 1.2 | 4.45 |  |  |  | 3.2045
1232 | #REF! | ул.Салиева ; | 145 | 2 | 0.1836 | 0.036169 | 0.06625 | 0.0099375 | 0.14741 | 0.022111 |  |  | 0.027604 | 19.875 | 90.0136 | 1.2 | 4.45 |  |  |  | 3.2045
1233 | #REF! | ул.Салиева ; | 147 |  | 0.2519 | 0.049624 | 0.0817 | 0.012255 | 0.18178 | 0.027267 |  |  | 0.034042 | 24.51 | 111.0054 | 1.2 | 4.45 |  |  |  | 3.9518
1234 | #REF! | ул.Салиева ; | 182 |  | 0.113 | 0.022261 | 0.0464 | 0.00696 | 0.10324 | 0.015486 |  |  | 0.019333 | 13.92 | 63.0435 | 1.2 | 4.45 |  |  |  | 2.2443
1235 | #REF! | ул. Семашко ; | 5 |  | 0.0523 | 0.010303 | 0.0199 | 0.002985 | 0.044278 | 0.0066416 | ЛЦ нет |  | 0.0082917 | 5.97 | 27.038 | 1.2 | 4.45 |  |  |  | 0.96255
1236 | #REF! | ул. Семашко ; | 7 |  | 0.0551 | 0.010855 | 0.0154 | 0.00231 | 0.034265 | 0.0051398 | ЛЦ нет |  | 0.0064167 | 4.62 | 20.9239 | 1.2 | 4.45 |  |  |  | 0.74489
1237 | #REF! | ул. Семашко ; | 9 |  | 0.0503 | 0.0099091 | 0.0162 | 0.00243 | 0.036045 | 0.0054068 | ЛЦ нет |  | 0.00675 | 4.86 | 22.0109 | 1.2 | 4.45 |  |  |  | 0.78359
1238 | #REF! | ул. Суюмбаева ; | 2 |  | 0.216 | 0.042552 | 0.0677 | 0.010155 | 0.15063 | 0.022595 |  |  | 0.028208 | 20.31 | 91.9837 | 1.2 | 4.45 |  |  |  | 3.2746
1239 |  | ул. Суюмбаева ; | 4 |  | 0.12455 | 0.024536 | 0.0471 | 0.01093 | 0.1048 | 0.01572 |  |  | 0.019625 | 14.13 | 63.9946 | 1.2 | 4.45 |  |  |  | 2.2782
1240 | #REF! | ул. Суюмбаева ; | 6 |  | 0.125 | 0.024625 | 0.053 | 0.011265 | 0.11793 | 0.017689 |  |  | 0.022083 | 15.9 | 72.0109 | 1.2 | 4.45 |  |  |  | 2.5636
1241 | #REF! | ул. Суюмбаева ; | 8 |  | 0.0959 | 0.018892 | 0.03758 | 0.000225 | 0.083616 | 0.012542 |  |  | 0.015658 | 11.274 | 51.0598 | 1.2 | 4.45 |  |  |  | 1.8177
1242 | #REF! | ул. Суюмбаева ; | 12 | 1 | 0.1552 | 0.030574 | 0.0508 | 0.00762 | 0.11303 | 0.016955 |  |  | 0.021167 | 15.24 | 69.0217 | 1.2 | 4.45 |  |  |  | 2.4572
1243 | #REF! | ул. Суюмбаева ; | 12 | 2 | 0.1552 | 0.030574 | 0.0508 | 0.00762 | 0.11303 | 0.016955 |  |  | 0.021167 | 15.24 | 69.0217 | 1.2 | 4.45 |  |  |  | 2.4572
1244 | #REF! | ул. Суюмбаева ; | 14 | 1 | 0.2015 | 0.039696 | 0.0736 | 0.01104 | 0.16376 | 0.024564 |  |  | 0.030667 | 22.08 | 100 | 1.2 | 4.45 |  |  |  | 3.56
1245 | #REF! | ул. Суюмбаева ; | 14 | 2 | 0.2015 | 0.039696 | 0.0736 | 0.01104 | 0.16376 | 0.024564 |  |  | 0.030667 | 22.08 | 100 | 1.2 | 4.45 |  |  |  | 3.56
1246 | #REF! | ул. Суюмбаева ; | 16 | 1 | 0.19043 | 0.037515 | 0.06696 | 0.010044 | 0.14899 | 0.022348 |  |  | 0.0279 | 20.088 | 90.9783 | 1.2 | 4.45 |  |  |  | 3.2388
1247 | #REF! | ул. Суюмбаева ; | 16 | 2 | 0.19043 | 0.037515 | 0.06696 | 0.010044 | 0.14899 | 0.022348 |  |  | 0.0279 | 20.088 | 90.9783 | 1.2 | 4.45 |  |  |  | 3.2388
1248 | #REF! | ул. Суюмбаева ; | 16 | 3 | 0.19043 | 0.037515 | 0.06696 | 0.010044 | 0.14899 | 0.022348 |  |  | 0.0279 | 20.088 | 90.9783 | 1.2 | 4.45 |  |  |  | 3.2388
1249 | #REF! | ул. Суюмбаева ; | 18 |  | 0.2096 | 0.041291 | 0.0552 | 0.00828 | 0.12282 | 0.018423 |  |  | 0.023 | 16.56 | 75 | 1.2 | 4.45 |  |  |  | 2.67
1250 | #REF! | ул. Суюмбаева ; | 80 | 1 | 0.10615 | 0.020912 | 0.04485 | 0.0067275 | 0.099791 | 0.014969 |  |  | 0.018688 | 13.455 | 60.9375 | 1.2 | 4.45 |  |  |  | 2.1694
1251 | #REF! | ул. Суюмбаева ; | 80 | 2 | 0.10615 | 0.020912 | 0.04485 | 0.0067275 | 0.099791 | 0.014969 |  |  | 0.018688 | 13.455 | 60.9375 | 1.2 | 4.45 |  |  |  | 2.1694
1252 | #REF! | ул. Суюмбаева ; | 125 |  | 0.1165 | 0.02295 | 0.0397 | 0.005955 | 0.088333 | 0.01325 |  |  | 0.016542 | 11.91 | 53.9402 | 1.2 | 4.45 |  |  |  | 1.9203
1253 | #REF! | ул. Суюмбаева ; | 140 |  | 0.1998 | 0.039361 | 0.0442 | 0.00663 | 0.098345 | 0.014752 |  |  | 0.018417 | 13.26 | 60.0543 | 1.2 | 4.45 |  |  |  | 2.1379
1254 | #REF! | ул. Суюмбаева ; | 144 |  | 0.2163 | 0.042611 | 0.1266 | 0.01899 | 0.23421 | 0.035131 |  |  | 0.05275 | 37.98 | 172.0109 | 1.2 | 3.7 |  |  |  | 5.0915
1255 | #REF! | ул. Суюмбаева ; | 146 |  | 0.2163 | 0.042611 | 0.1045 | 0.015675 | 0.23251 | 0.034877 |  |  | 0.043542 | 31.35 | 141.9837 | 1.2 | 4.45 |  |  |  | 5.0546
1256 | #REF! | ул. Суюмбаева ; | 148 |  | 0.1802 | 0.035499 | 0.0773 | 0.011595 | 0.17199 | 0.025799 |  |  | 0.032208 | 23.19 | 105.0272 | 1.2 | 4.45 |  |  |  | 3.739
1257 | #REF! | ул. Суюмбаева ; | 150 | 1 | 0.1308 | 0.025768 | 0.06145 | 0.0092175 | 0.13673 | 0.020509 |  |  | 0.025604 | 18.435 | 83.4918 | 1.2 | 4.45 |  |  |  | 2.9723
1258 | #REF! | ул. Суюмбаева ; | 150 | 2 | 0.1308 | 0.025768 | 0.06145 | 0.0092175 | 0.13673 | 0.020509 |  |  | 0.025604 | 18.435 | 83.4918 | 1.2 | 4.45 |  |  |  | 2.9723
1259 | #REF! | мкр.Тунгуч, | 1 |  | 0.1664 | 0.032781 | 0.0729 | 0.010935 | 0.1622 | 0.02433 |  |  | 0.030375 | 21.87 | 99.0489 | 1.2 | 4.45 |  |  |  | 3.5261
1260 | #REF! | мкр.Тунгуч, | 2 |  | 0.2131 | 0.041981 | 0.064 | 0.0096 | 0.1424 | 0.02136 |  |  | 0.026667 | 19.2 | 86.9565 | 1.2 | 4.45 |  |  |  | 3.0957
1261 | #REF! | мкр.Тунгуч, | 3 |  | 0.1645 | 0.032406 | 0.067 | 0.01005 | 0.14908 | 0.022361 |  |  | 0.027917 | 20.1 | 91.0326 | 1.2 | 4.45 |  |  |  | 3.2408
1262 | #REF! | мкр.Тунгуч, | 4 |  | 0.2359 | 0.046472 | 0.1001 | 0.015015 | 0.22272 | 0.033408 |  |  | 0.041708 | 30.03 | 136.0054 | 1.2 | 4.45 |  |  |  | 4.8418
1263 | #REF! | мкр.Тунгуч, | 5 |  | 0.1693 | 0.033352 | 0.0809 | 0.012135 | 0.18 | 0.027 |  |  | 0.033708 | 24.27 | 109.9185 | 1.2 | 4.45 |  |  |  | 3.9131
1264 | #REF! | мкр.Тунгуч, | 6 | 1 | 0.1163 | 0.022911 | 0.125 | 0.01875 | 0.23125 | 0.034688 |  |  | 0.052083 | 37.5 | 169.837 | 1.2 | 3.7 |  |  |  | 5.0272
1265 | #REF! | мкр.Тунгуч, | 6 | 2 | 0.1184 | 0.023325 | 0 | 0 | 0 | 0 |  |  | 0 | 0 | 0 | 1.2 | 4.45 |  |  |  | 0
1266 | #REF! | мкр.Тунгуч, | 7 |  | 0.2965 | 0.05841 | 0.1807 | 0.027105 | 0.3343 | 0.050144 |  |  | 0.075292 | 54.21 | 245.5163 | 1.2 | 3.7 |  |  |  | 7.2673
1267 | #REF! | мкр.Тунгуч, | 8 |  | 0.1776 | 0.034987 | 0.0751 | 0.011265 | 0.1671 | 0.025065 |  |  | 0.031292 | 22.53 | 102.038 | 1.2 | 4.45 |  |  |  | 3.6326
1268 | #REF! | мкр.Тунгуч, | 12 |  | 0.1015 | 0.019995 | 0.06 | 0.009 | 0.1335 | 0.020025 |  |  | 0.025 | 18 | 81.5217 | 1.2 | 4.45 |  |  |  | 2.9022
1269 | #REF! | мкр.Тунгуч, | 15 |  | 0.1047 | 0.020626 | 0.0331 | 0.004965 | 0.073647 | 0.011047 |  |  | 0.013792 | 9.93 | 44.9728 | 1.2 | 4.45 |  |  |  | 1.601
1270 | #REF! | мкр.Тунгуч, | 17 |  | 0.1594 | 0.031402 | 0.0677 | 0.010155 | 0.15063 | 0.022595 |  |  | 0.028208 | 20.31 | 91.9837 | 1.2 | 4.45 |  |  |  | 3.2746
1271 | #REF! | мкр.Тунгуч, | 19 |  | 0.2368 | 0.04665 | 0.1119 | 0.016785 | 0.20702 | 0.031052 |  |  | 0.046625 | 33.57 | 152.038 | 1.2 | 3.7 |  |  |  | 4.5003
1272 | #REF! | мкр.Тунгуч, | 21 |  | 0.1712 | 0.033726 | 0.0773 | 0.011595 | 0.17199 | 0.025799 |  |  | 0.032208 | 23.19 | 105.0272 | 1.2 | 4.45 |  |  |  | 3.739
1273 | #REF! | мкр.Тунгуч, | 23 |  | 0.1001 | 0.01972 | 0.0324 | 0.00486 | 0.07209 | 0.010814 |  |  | 0.0135 | 9.72 | 44.0217 | 1.2 | 4.45 |  |  |  | 1.5672
1274 | #REF! | мкр.Тунгуч, | 25 | 1 | 0.1129 | 0.022241 | 0.0978 | 0.01467 | 0.2176 | 0.032641 |  |  | 0.04075 | 29.34 | 132.8804 | 1.2 | 4.45 |  |  |  | 4.7305
1275 | #REF! | мкр.Тунгуч, | 25 | 2 | 0.1158 | 0.022813 | 0 | 0 | 0 | 0 |  |  | 0 | 0 | 0 | 1.2 | 4.45 |  |  |  | 0
1276 | #REF! | мкр.Тунгуч, | 34-а |  | 0.0594 | 0.011702 | 0.0103 | 0.001545 | 0.022918 | 0.0034376 |  |  | 0.0042917 | 3.09 | 13.9946 | 1.2 | 4.45 |  |  |  | 0.49821
1277 | #REF! | мкр.Тунгуч, | 36 блок 2 |  | 0.1527 | 0.030082 | 0.0706 | 0.01059 | 0.15709 | 0.023563 |  |  | 0.029417 | 21.18 | 95.9239 | 1.2 | 4.45 |  |  |  | 3.4149
1278 | #REF! | мкр.Тунгуч, | 37 |  | 0.1013 | 0.019956 | 0.0353 | 0.005295 | 0.078543 | 0.011781 |  |  | 0.014708 | 10.59 | 47.962 | 1.2 | 4.45 |  |  |  | 1.7074
1279 | #REF! | мкр.Тунгуч, | 39 |  | 0.097 | 0.019109 | 0.0331 | 0.004965 | 0.073647 | 0.011047 |  |  | 0.013792 | 9.93 | 44.9728 | 1.2 | 4.45 |  |  |  | 1.601
1280 | #REF! | мкр.Тунгуч, | 51 |  | 0.01 | 0.00197 | 0.0441 | 0.006615 | 0.098123 | 0.014718 |  |  | 0.018375 | 13.23 | 59.9185 | 1.2 | 4.45 |  |  |  | 2.1331
1281 | #REF! | мкр.Тунгуч, | 54 |  | 0.0984 | 0.019385 | 0.0346 | 0.00519 | 0.076985 | 0.011548 |  |  | 0.014417 | 10.38 | 47.0109 | 1.2 | 4.45 |  |  |  | 1.6736
1282 | #REF! | мкр.Тунгуч, | 55 |  | 0.1268 | 0.02498 | 0.039 | 0.00585 | 0.086775 | 0.013016 |  |  | 0.01625 | 11.7 | 52.9891 | 1.2 | 4.45 |  |  |  | 1.8864
1283 | #REF! | мкр.Тунгуч, | 58 |  | 0.2358 | 0.046453 | 0.1126 | 0.01689 | 0.20831 | 0.031247 |  |  | 0.046917 | 33.78 | 152.9891 | 1.2 | 3.7 |  |  |  | 4.5285
1284 | #REF! | мкр.Тунгуч, | 59 |  | 0.1 | 0.0197 | 0.0375 | 0.005625 | 0.083437 | 0.012516 |  |  | 0.015625 | 11.25 | 50.9511 | 1.2 | 4.45 |  |  |  | 1.8139
1285 | #REF! | мкр.Тунгуч, | 61 |  | 0.2353 | 0.046354 | 0.1074 | 0.01611 | 0.23897 | 0.035845 |  |  | 0.04475 | 32.22 | 145.9239 | 1.2 | 4.45 |  |  |  | 5.1949
1286 | #REF! | мкр.Тунгуч, | 62 |  | 0.1072 | 0.021118 | 0.0368 | 0.00552 | 0.08188 | 0.012282 |  |  | 0.015333 | 11.04 | 50 | 1.2 | 4.45 |  |  |  | 1.78
1287 | #REF! | мкр.Тунгуч, | 63 |  | 0.3726 | 0.073402 | 0.1449 | 0.021735 | 0.26806 | 0.04021 |  |  | 0.060375 | 43.47 | 196.875 | 1.2 | 3.7 |  |  |  | 5.8275
1288 | #REF! | мкр.Тунгуч, | 64 |  | 0.094 | 0.018518 | 0.0571 | 0.008565 | 0.12705 | 0.019057 |  |  | 0.023792 | 17.13 | 77.5815 | 1.2 | 4.45 |  |  |  | 2.7619
1289 | #REF! | мкр.Тунгуч, | 65 |  | 0.1177 | 0.023187 | 0.0666 | 0.00999 | 0.14819 | 0.022228 |  |  | 0.02775 | 19.98 | 90.4891 | 1.2 | 4.45 |  |  |  | 3.2214
1290 | #REF! | мкр.Тунгуч, | 67 |  | 0.1647 | 0.032446 | 0.0949 | 0.014235 | 0.21115 | 0.031673 |  |  | 0.039542 | 28.47 | 128.9402 | 1.2 | 4.45 |  |  |  | 4.5903
1291 | #REF! | мкр.Тунгуч, | 68 |  | 0.3725 | 0.073383 | 0.161 | 0.02415 | 0.29785 | 0.044678 |  |  | 0.067083 | 48.3 | 218.75 | 1.2 | 3.7 |  |  |  | 6.475
1292 | #REF! | мкр.Тунгуч, | 70 |  | 0.1582 | 0.031165 | 0.078 | 0.0117 | 0.17355 | 0.026033 |  |  | 0.0325 | 23.4 | 105.9783 | 1.2 | 4.45 |  |  |  | 3.7728
1293 | #REF! | мкр.Тунгуч, | 71 |  | 0.164 | 0.032308 | 0.0515 | 0.007725 | 0.11459 | 0.017188 |  |  | 0.021458 | 15.45 | 69.9728 | 1.2 | 4.45 |  |  |  | 2.491
1294 | #REF! | мкр.Тунгуч, | 74 |  | 0.0979 | 0.019286 | 0.0368 | 0.00552 | 0.08188 | 0.012282 |  |  | 0.015333 | 11.04 | 50 | 1.2 | 4.45 |  |  |  | 1.78
1295 | #REF! | мкр.Тунгуч, | 75 |  | 0.2308 | 0.045468 | 0.078 | 0.0117 | 0.17355 | 0.026033 |  |  | 0.0325 | 23.4 | 105.9783 | 1.2 | 4.45 |  |  |  | 3.7728
1296 | #REF! | мкр.Тунгуч, | 76 |  | 0.175 | 0.034475 | 0.0853 | 0.012795 | 0.18979 | 0.028469 |  |  | 0.035542 | 25.59 | 115.8967 | 1.2 | 4.45 |  |  |  | 4.1259
1297 | #REF! | мкр.Тунгуч, | 77 |  | 0.1017 | 0.020035 | 0.0419 | 0.006285 | 0.093228 | 0.013984 |  |  | 0.017458 | 12.57 | 56.9293 | 1.2 | 4.45 |  |  |  | 2.0267
1298 | #REF! | мкр.Тунгуч, | 78 |  | 0.1564 | 0.030811 | 0.0699 | 0.010485 | 0.15553 | 0.023329 |  |  | 0.029125 | 20.97 | 94.9728 | 1.2 | 4.45 |  |  |  | 3.381
1299 | #REF! | мкр.Тунгуч, | 79 |  | 0.1097 | 0.021611 | 0.0272 | 0.00408 | 0.06052 | 0.009078 |  |  | 0.011333 | 8.16 | 36.9565 | 1.2 | 4.45 |  |  |  | 1.3157
1300 | #REF! | мкр.Тунгуч, | 80 |  | 0.1274 | 0.025098 | 0.1361 | 0.020415 | 0.25179 | 0.037768 |  |  | 0.056708 | 40.83 | 184.9185 | 1.2 | 3.7 |  |  |  | 5.4736
1301 | #REF! | ул.Токтогула | 43 |  | 0.1324 | 0.026083 | 0.03385 | 0.0050775 | 0.075316 | 0.011297 |  |  | 0.014104 | 10.155 | 45.9918 | 1.2 | 4.45 |  |  |  | 1.6373
1302 | #REF! | ул.Усенбаева; | 3 | 1 | 0.2015 | 0.039696 | 0.10378 | 0.015567 | 0.2309 | 0.034636 |  |  | 0.04324 | 31.1331 | 141.0014 | 1.2 | 4.45 |  |  |  | 5.0196
1303 | #REF! | ул.Усенбаева; | 3 | 2 | 0.2015 | 0.039696 | 0.11338 | 0.017007 | 0.20975 | 0.031462 |  |  | 0.04724 | 34.0131 | 154.0448 | 1.2 | 3.7 |  |  |  | 4.5597
1304 | #REF! | ул.Усенбаева; | 3-а |  | 0.1943 | 0.038277 | 0 | 0 | 0 | 0 |  |  | 0 | 0 | 0 | 1.2 | 4.45 |  |  |  | 0
1305 | #REF! | ул.Усенбаева; | 26 | 1 | 0.14725 | 0.029008 | 0.06255 | 0.0093825 | 0.13917 | 0.020876 |  |  | 0.026062 | 18.765 | 84.9864 | 1.2 | 4.45 |  |  |  | 3.0255
1306 | #REF! | ул.Усенбаева; | 26 | 2 | 0.14725 | 0.029008 | 0.06255 | 0.0093825 | 0.13917 | 0.020876 |  |  | 0.026062 | 18.765 | 84.9864 | 1.2 | 4.45 |  |  |  | 3.0255
1307 | #REF! | ул.Усенбаева; | 37 | 1 | 0.0812 | 0.015996 | 0.0276 | 0.00414 | 0.06141 | 0.0092115 |  |  | 0.0115 | 8.28 | 37.5 | 1.2 | 4.45 |  |  |  | 1.335
1308 | #REF! | ул.Усенбаева; | 37 | 2 | 0.0812 | 0.015996 | 0.0276 | 0.00414 | 0.06141 | 0.0092115 |  |  | 0.0115 | 8.28 | 37.5 | 1.2 | 4.45 |  |  |  | 1.335
1309 | #REF! | ул.Усенбаева; | 140 |  | 0.103 | 0.020291 | 0.0412 | 0.00618 | 0.09167 | 0.013751 |  |  | 0.017167 | 12.36 | 55.9783 | 1.2 | 4.45 |  |  |  | 1.9928
1310 | #REF! | ул. Фрунзе ; | 282 |  | 0.2163 | 0.042611 | 0.091999 | 0.0138 | 0.2047 | 0.030705 |  |  | 0.038333 | 27.5997 | 124.9986 | 1.2 | 4.45 |  |  |  | 4.45
1311 | #REF! | ул. Фрунзе ; | 300 | 1 | 0.1075 | 0.021177 | 0.0566 | 0.00849 | 0.12593 | 0.01889 |  |  | 0.023583 | 16.98 | 76.9022 | 1.2 | 4.45 |  |  |  | 2.7377
1312 | #REF! | ул. Фрунзе ; | 300 | 2 | 0.1075 | 0.021177 | 0.0566 | 0.00849 | 0.12593 | 0.01889 |  |  | 0.023583 | 16.98 | 76.9022 | 1.2 | 4.45 |  |  |  | 2.7377
1313 | #REF! | ул. Фрунзе ; | 423 | 1 | 0.1477 | 0.029097 | 0.0585 | 0.008775 | 0.13016 | 0.019524 |  |  | 0.024375 | 17.55 | 79.4837 | 1.2 | 4.45 |  |  |  | 2.8296
1314 | #REF! | ул. Фрунзе ; | 423 | 2 | 0.1477 | 0.029097 | 0.0585 | 0.008775 | 0.13016 | 0.019524 |  |  | 0.024375 | 17.55 | 79.4837 | 1.2 | 4.45 |  |  |  | 2.8296
1315 | #REF! | ул. Фрунзе ; | 425 |  | 0.2276 | 0.044837 | 0.0691 | 0.010365 | 0.15375 | 0.023062 |  |  | 0.028792 | 20.73 | 93.8859 | 1.2 | 4.45 |  |  |  | 3.3423
1316 | #REF! | ул. Фрунзе ; | 425т |  | 0.0493 | 0.0097121 | 0.0125 | 0.001875 | 0.027813 | 0.0041719 |  |  | 0.0052083 | 3.75 | 16.9837 | 1.2 | 4.45 |  |  |  | 0.60462
1317 | #REF! | ул. Фрунзе ; | 425/4 |  | 0.0494 | 0.0097318 | 0.0117 | 0.001755 | 0.026033 | 0.0039049 |  |  | 0.004875 | 3.51 | 15.8967 | 1.2 | 4.45 |  |  |  | 0.56592
1318 | #REF! | ул.Чуйкова ; | 19 |  | 0.1032 | 0.02033 | 0.0441 | 0.006615 | 0.098123 | 0.014718 |  |  | 0.018375 | 13.23 | 59.9185 | 1.2 | 4.45 |  |  |  | 2.1331
1319 | #REF! | ул.Чуйкова ; | 20 |  | 0.1518 | 0.029905 | 0.0684 | 0.01026 | 0.15219 | 0.022829 |  |  | 0.0285 | 20.52 | 92.9348 | 1.2 | 4.45 |  |  |  | 3.3085
1320 | #REF! | ул.Чуйкова ; | 20-а |  | 0.1522 | 0.029983 | 0.0816 | 0.01224 | 0.18156 | 0.027234 |  |  | 0.034 | 24.48 | 110.8696 | 1.2 | 4.45 |  |  |  | 3.947
1321 | #REF! | ул.Чуйкова ; | 21 |  | 0.1035 | 0.02039 | 0.0419 | 0.006285 | 0.093228 | 0.013984 |  |  | 0.017458 | 12.57 | 56.9293 | 1.2 | 4.45 |  |  |  | 2.0267
1322 | #REF! | ул.Чуйкова ; | 23 |  | 0.1043 | 0.020547 | 0.0441 | 0.006615 | 0.098123 | 0.014718 |  |  | 0.018375 | 13.23 | 59.9185 | 1.2 | 4.45 |  |  |  | 2.1331
1323 | #REF! | ул.Чуйкова ; | 25 |  | 0.1026 | 0.020212 | 0.0412 | 0.00618 | 0.09167 | 0.013751 |  |  | 0.017167 | 12.36 | 55.9783 | 1.2 | 4.45 |  |  |  | 1.9928
1324 | #REF! | ул.Чокморова ; | 1 | 1 | 0.1503 | 0.029609 | 0.0449 | 0.006735 | 0.099903 | 0.014985 |  |  | 0.018708 | 13.47 | 61.0054 | 1.2 | 4.45 |  |  |  | 2.1718
1325 | #REF! | ул.Чокморова ; | 1 | 2 | 0.1503 | 0.029609 | 0.0449 | 0.006735 | 0.099903 | 0.014985 |  |  | 0.018708 | 13.47 | 61.0054 | 1.2 | 4.45 |  |  |  | 2.1718
1326 | #REF! | ул.Чокморова ; | 3 | 1 | 0.1496 | 0.029471 | 0.042 | 0.0063 | 0.09345 | 0.014018 |  |  | 0.0175 | 12.6 | 57.0652 | 1.2 | 4.45 |  |  |  | 2.0315
1327 | #REF! | ул.Чокморова ; | 3 | 2 | 0.1496 | 0.029471 | 0.042 | 0.0063 | 0.09345 | 0.014018 |  |  | 0.0175 | 12.6 | 57.0652 | 1.2 | 4.45 |  |  |  | 2.0315
1328 | #REF! | ул.Чокморова ; | 5 | 1 | 0.1542 | 0.030377 | 0.0523 | 0.007845 | 0.11637 | 0.017455 |  |  | 0.021792 | 15.69 | 71.0598 | 1.2 | 4.45 |  |  |  | 2.5297
1329 | #REF! | ул.Чокморова ; | 5 | 2 | 0.1542 | 0.030377 | 0.0523 | 0.007845 | 0.11637 | 0.017455 |  |  | 0.021792 | 15.69 | 71.0598 | 1.2 | 4.45 |  |  |  | 2.5297
1330 | #REF! | ул.Чокморова ; | 7 | 1 | 0.1534 | 0.03022 | 0.046 | 0.0069 | 0.10235 | 0.015353 |  |  | 0.019167 | 13.8 | 62.5 | 1.2 | 4.45 |  |  |  | 2.225
1331 | #REF! | ул.Чокморова ; | 7 | 2 | 0.1534 | 0.03022 | 0.046 | 0.0069 | 0.10235 | 0.015353 |  |  | 0.019167 | 13.8 | 62.5 | 1.2 | 4.45 |  |  |  | 2.225
1332 | #REF! | пр.Чуй | 26 | 1 | 0.0887 | 0.017474 | 0.0449 | 0.006735 | 0.099903 | 0.014985 |  |  | 0.018708 | 13.47 | 61.0054 | 1.2 | 4.45 |  |  |  | 2.1718
1333 | #REF! | пр.Чуй | 26 | 2 | 0.0887 | 0.017474 | 0.0449 | 0.006735 | 0.099903 | 0.014985 |  |  | 0.018708 | 13.47 | 61.0054 | 1.2 | 4.45 |  |  |  | 2.1718
1334 | #REF! | пр.Чуй | 30 (5-и , 9-и эт. дома) |  | 0.1616 | 0.031835 | 0.0487 | 0.007305 | 0.10836 | 0.016254 |  |  | 0.020292 | 14.61 | 66.1685 | 1.2 | 4.45 |  |  |  | 2.3556
1335 | #REF! | пр.Чуй | 30 (12-и эт. дома) |  | 0.1253 | 0.024684 | 0.0522 | 0.00783 | 0.11615 | 0.017422 |  |  | 0.02175 | 15.66 | 70.9239 | 1.2 | 4.45 |  |  |  | 2.5249
1336 | #REF! | пр.Чуй | 32(5-и , 9-и эт. дома) |  | 0.1332 | 0.02624 | 0.0585 | 0.008775 | 0.13016 | 0.019524 |  |  | 0.024375 | 17.55 | 79.4837 | 1.2 | 4.45 |  |  |  | 2.8296
1337 | #REF! | пр.Чуй | 32 (12-и эт. дома) |  | 0.1215 | 0.023935 | 0.0575 | 0.008625 | 0.12794 | 0.019191 |  |  | 0.023958 | 17.25 | 78.125 | 1.2 | 4.45 |  |  |  | 2.7813
1338 | #REF! | пр.Чуй | 34 (5-и , 9-и эт. дома) |  | 0.1194 | 0.023522 | 0.0305 | 0.004575 | 0.067863 | 0.010179 |  |  | 0.012708 | 9.15 | 41.4402 | 1.2 | 4.45 |  |  |  | 1.4753
1339 | #REF! | пр.Чуй | 34 (12-и эт. дома) |  | 0.2611 | 0.051437 | 0.0666 | 0.00999 | 0.14819 | 0.022228 |  |  | 0.02775 | 19.98 | 90.4891 | 1.2 | 4.45 |  |  |  | 3.2214
1340 | #REF! | пр.Чуй | 36 (5-и , 9-и эт. дома) |  | 0.1516 | 0.029865 | 0.0419 | 0.006285 | 0.093228 | 0.013984 |  |  | 0.017458 | 12.57 | 56.9293 | 1.2 | 4.45 |  |  |  | 2.0267
1341 | #REF! | пр.Чуй | 36(12-и эт. дома) |  | 0.1182 | 0.023285 | 0.0478 | 0.00717 | 0.10636 | 0.015953 |  |  | 0.019917 | 14.34 | 64.9457 | 1.2 | 4.45 |  |  |  | 2.3121
1342 | #REF! | пр.Чуй | 41 |  | 0.0787 | 0.015504 | 0.0287 | 0.004305 | 0.063857 | 0.0095786 | ЛЦ нет |  | 0.011958 | 8.61 | 38.9946 | 1.2 | 4.45 |  |  |  | 1.3882
1343 | #REF! | пр.Чуй | 45 |  | 0.0815 | 0.016056 | 0.0346 | 0.00519 | 0.076985 | 0.011548 | ЛЦ нет |  | 0.014417 | 10.38 | 47.0109 | 1.2 | 4.45 |  |  |  | 1.6736
1344 | #REF! | пр.Чуй | 46 |  | 0.098 | 0.019306 | 0.0456 | 0.00684 | 0.10146 | 0.015219 | ЛЦ нет |  | 0.019 | 13.68 | 61.9565 | 1.2 | 4.45 |  |  |  | 2.2057
1345 | #REF! | пр.Чуй | 47 |  | 0.0632 | 0.01245 | 0.039 | 0.00585 | 0.086775 | 0.013016 | ЛЦ нет |  | 0.01625 | 11.7 | 52.9891 | 1.2 | 4.45 |  |  |  | 1.8864
1346 |  | пр.Чуй | 45/1 |  | 0.12134 | 0.023905 | 0.006569 | 0.00098535 | 0.014616 | 0.0021924 |  |  | 0.0027371 | 1.9707 | 8.9253 | 1.2 | 4.45 |  |  |  | 0.31774
1347 |  | пр.Чуй | 47/1 |  | 0.1183 | 0.023305 | 0.00747 | 0.0011205 | 0.016621 | 0.0024931 |  |  | 0.0031125 | 2.241 | 10.1495 | 1.2 | 4.45 |  |  |  | 0.36132
1348 | #REF! | пр.Чуй | 48 |  | 0.1007 | 0.019838 | 0.0287 | 0.004305 | 0.063857 | 0.0095786 |  |  | 0.011958 | 8.61 | 38.9946 | 1.2 | 4.45 |  |  |  | 1.3882
1349 | #REF! | пр.Чуй | 49 |  | 0.0834 | 0.01643 | 0.0353 | 0.005295 | 0.078543 | 0.011781 | ЛЦ нет |  | 0.014708 | 10.59 | 47.962 | 1.2 | 4.45 |  |  |  | 1.7074
1350 | #REF! | пр.Чуй | 50 |  | 0.1194 | 0.023522 | 0.0908 | 0.01362 | 0.20203 | 0.030305 | ЛЦ нет |  | 0.037833 | 27.24 | 123.3696 | 1.2 | 4.45 |  |  |  | 4.392
1351 | #REF! | пр.Чуй | 51 |  | 0.0585 | 0.011525 | 0.0228 | 0.00342 | 0.05073 | 0.0076095 | ЛЦ нет |  | 0.0095 | 6.84 | 30.9783 | 1.2 | 4.45 |  |  |  | 1.1028
1352 | #REF! | пр.Чуй | 52 |  | 0.2605 | 0.051319 | 0.0854 | 0.01281 | 0.19002 | 0.028502 |  |  | 0.035583 | 25.62 | 116.0326 | 1.2 | 4.45 |  |  |  | 4.1308
1353 | #REF! | пр.Чуй | 53 |  | 0.0918 | 0.018085 | 0.0397 | 0.005955 | 0.088333 | 0.01325 | ЛЦ нет |  | 0.016542 | 11.91 | 53.9402 | 1.2 | 4.45 |  |  |  | 1.9203
1354 | #REF! | пр.Чуй | 55 |  | 0.0547 | 0.010776 | 0.0206 | 0.00309 | 0.045835 | 0.0068753 |  |  | 0.0085833 | 6.18 | 27.9891 | 1.2 | 4.45 |  |  |  | 0.99641
1355 | #REF! | пр.Чуй | 59 |  | 0.0606 | 0.011938 | 0.0184 | 0.00276 | 0.04094 | 0.006141 | ЛЦ нет |  | 0.0076667 | 5.52 | 25 | 1.2 | 4.45 |  |  |  | 0.89
1356 | #REF! | пр.Чуй | 61 |  | 0.0601 | 0.01184 | 0.0199 | 0.002985 | 0.044278 | 0.0066416 | ЛЦ нет |  | 0.0082917 | 5.97 | 27.038 | 1.2 | 4.45 |  |  |  | 0.96255
1357 | #REF! | пр.Чуй | 63 |  | 0.0985 | 0.019405 | 0.0397 | 0.005955 | 0.088333 | 0.01325 | ЛЦ нет |  | 0.016542 | 11.91 | 53.9402 | 1.2 | 4.45 |  |  |  | 1.9203
1358 | #REF! | пр.Чуй | 65 |  | 0.0797 | 0.015701 | 0.0427 | 0.006405 | 0.095008 | 0.014251 |  |  | 0.017792 | 12.81 | 58.0163 | 1.2 | 4.45 |  |  |  | 2.0654
1359 | #REF! | пр.Чуй | 71 |  | 0.0998 | 0.019661 | 0.0368 | 0.00552 | 0.08188 | 0.012282 |  |  | 0.015333 | 11.04 | 50 | 1.2 | 4.45 |  |  |  | 1.78
1360 | #REF! | пр.Чуй | 73 |  | 0.0998 | 0.019661 | 0.0617 | 0.009255 | 0.13728 | 0.020592 | ЛЦ нет |  | 0.025708 | 18.51 | 83.8315 | 1.2 | 4.45 |  |  |  | 2.9844
1361 | #REF! | пр.Чуй | 79 |  | 0.0838 | 0.016509 | 0.0316 | 0.00474 | 0.07031 | 0.010547 | ЛЦ нет |  | 0.013167 | 9.48 | 42.9348 | 1.2 | 4.45 |  |  |  | 1.5285
1362 | #REF! | пр.Чуй | 113 |  | 0.1701 | 0.03351 | 0.1229 | 0.018435 | 0.22737 | 0.034105 |  |  | 0.051208 | 36.87 | 166.9837 | 1.2 | 3.7 |  |  |  | 4.9427
1363 | #REF! | пр.Чуй | 115 |  | 0.1038 | 0.020449 | 0.01777 | 0.0026655 | 0.039538 | 0.0059307 |  |  | 0.0074042 | 5.331 | 24.144 | 1.2 | 4.45 |  |  |  | 0.85953
1364 | #REF! | пр.Чуй | 115-а | 1 | 0.0841 | 0.016568 | 0.0489 | 0.007335 | 0.1088 | 0.01632 |  |  | 0.020375 | 14.67 | 66.4402 | 1.2 | 4.45 |  |  |  | 2.3653
1365 | #REF! | пр.Чуй | 115-а | 2 | 0.0841 | 0.016568 | 0.0489 | 0.007335 | 0.1088 | 0.01632 |  |  | 0.020375 | 14.67 | 66.4402 | 1.2 | 4.45 |  |  |  | 2.3653
1366 | #REF! | пр.Чуй | 117 |  | 0.0769 | 0.015149 | 0.1083 | 0.016245 | 0.24097 | 0.036145 |  |  | 0.045125 | 32.49 | 147.1467 | 1.2 | 4.45 |  |  |  | 5.2384
1367 | #REF! | пр.Чуй | 119 |  | 0.151 | 0.029747 | 0.00965 | 0.0014475 | 0.021471 | 0.0032207 |  |  | 0.0040208 | 2.895 | 13.1114 | 1.2 | 4.45 |  |  |  | 0.46677
1368 | #REF! | пр.Чуй | 125 |  | 0.1193 | 0.023502 | 0.1383 | 0.020745 | 0.25585 | 0.038378 | ЛЦ нет |  | 0.057625 | 41.49 | 187.9076 | 1.2 | 3.7 |  |  |  | 5.5621
1369 | #REF! | пр.Чуй | 127 |  | 0.5853 | 0.1153 | 0.2546 | 0.03819 | 0.45191 | 0.067787 |  |  | 0.10608 | 76.38 | 345.9239 | 1.2 | 3.55 |  |  |  | 9.8242
1370 | #REF! | пр.Чуй | 151 |  | 0.1094 | 0.021552 | 0.0475 | 0.007125 | 0.10569 | 0.015853 |  |  | 0.019792 | 14.25 | 64.538 | 1.2 | 4.45 |  |  |  | 2.2976
1371 | #REF! | ул.Шопокова | 29 |  | 0.2125 | 0.041862 | 0.0603 | 0.009045 | 0.13417 | 0.020125 |  |  | 0.025125 | 18.09 | 81.9293 | 1.2 | 4.45 |  |  |  | 2.9167
1372 | #REF! | ул.Шопокова | 31 |  | 0.2125 | 0.041862 | 0.0886 | 0.01329 | 0.19714 | 0.02957 |  |  | 0.036917 | 26.58 | 120.3804 | 1.2 | 4.45 |  |  |  | 4.2855
1373 | #REF! | ул.Шопокова | 33 |  | 0.4025 | 0.079293 | 0.1236 | 0.01854 | 0.22866 | 0.034299 |  |  | 0.0515 | 37.08 | 167.9348 | 1.2 | 3.7 |  |  |  | 4.9709
1374 | #REF! | ул.Шопокова | 34 |  | 0.1616 | 0.031835 | 0.0557 | 0.008355 | 0.12393 | 0.01859 |  |  | 0.023208 | 16.71 | 75.6793 | 1.2 | 4.45 |  |  |  | 2.6942
1375 | #REF! | ул.Шопокова | 35 |  | 0.2125 | 0.041862 | 0.0537 | 0.008055 | 0.11948 | 0.017922 |  |  | 0.022375 | 16.11 | 72.962 | 1.2 | 4.45 |  |  |  | 2.5974
1376 | #REF! | ул.Шопокова | 36 |  | 0.15 | 0.02955 | 0.0611 | 0.009165 | 0.13595 | 0.020392 |  |  | 0.025458 | 18.33 | 83.0163 | 1.2 | 4.45 |  |  |  | 2.9554
1377 | #REF! | ул.Шопокова | 37 |  | 0.4012 | 0.079036 | 0.1275 | 0.019125 | 0.23588 | 0.035381 |  |  | 0.053125 | 38.25 | 173.2337 | 1.2 | 3.7 |  |  |  | 5.1277
1378 | #REF! | ул.Шопокова | 98-а |  | 0.137 | 0.026989 | 0.0569 | 0.008535 | 0.1266 | 0.01899 |  |  | 0.023708 | 17.07 | 77.3098 | 1.2 | 4.45 |  |  |  | 2.7522
1379 |  | ул.Эсенгула Ибраева.; | 4 блок 2 |  | 0.058746 | 0.011573 | 0.0309 | 0.004635 | 0.068753 | 0.010313 |  |  | 0.012875 | 9.27 | 41.9837 | 1.2 | 4.45 |  |  |  | 1.4946
1380 | #REF! | ул.Эсенгула Ибраева.; | 69 |  | 0.1123 | 0.022123 | 0.0464 | 0.00696 | 0.10324 | 0.015486 |  |  | 0.019333 | 13.92 | 63.0435 | 1.2 | 4.45 |  |  |  | 2.2443
1381 | #REF! | ул.Эсенгула Ибраева.; | 71/1 |  | 0.1631 | 0.032131 | 0.05667 | 0.0085005 | 0.12609 | 0.018914 |  |  | 0.023613 | 17.001 | 76.9973 | 1.2 | 4.45 |  |  |  | 2.7411
1382 | #REF! | ул.Эсенгула Ибраева.; | 71/2 |  | 0.09571 | 0.018855 | 0.03606 | 0.005409 | 0.080234 | 0.012035 |  |  | 0.015025 | 10.818 | 48.9946 | 1.2 | 4.45 |  |  |  | 1.7442
1383 | #REF! | г.Энергетиков, | 4 | 1 | 0.0799 | 0.01574 | 0.037 | 0.00555 | 0.082325 | 0.012349 |  |  | 0.015417 | 11.1 | 50.2717 | 1.2 | 4.45 |  |  |  | 1.7897
1384 | #REF! | г.Энергетиков, | 4 | 2 | 0.0799 | 0.01574 | 0.037 | 0.00555 | 0.082325 | 0.012349 |  |  | 0.015417 | 11.1 | 50.2717 | 1.2 | 4.45 |  |  |  | 1.7897
1385 | #REF! | г.Энергетиков, | 4 | 3 | 0.086 | 0.016942 | 0.0399 | 0.005985 | 0.088777 | 0.013317 |  |  | 0.016625 | 11.97 | 54.212 | 1.2 | 4.45 |  |  |  | 1.9299
1386 | #REF! | г.Энергетиков, | 5 |  | 0.1155 | 0.022753 | 0.036 | 0.0054 | 0.0801 | 0.012015 |  |  | 0.015 | 10.8 | 48.913 | 1.2 | 4.45 |  |  |  | 1.7413
1387 | #REF! | г.Энергетиков, | 6 | 1 | 0.0505 | 0.0099485 | 0.0201 | 0.003015 | 0.044722 | 0.0067084 |  |  | 0.008375 | 6.03 | 27.3098 | 1.2 | 4.45 |  |  |  | 0.97223
1388 | #REF! | г.Энергетиков, | 6 | 2 | 0.0505 | 0.0099485 | 0.0201 | 0.003015 | 0.044722 | 0.0067084 |  |  | 0.008375 | 6.03 | 27.3098 | 1.2 | 4.45 |  |  |  | 0.97223
1389 | #REF! | г.Энергетиков, | 6 | 3 | 0.0486 | 0.0095742 | 0.0193 | 0.002895 | 0.042943 | 0.0064414 |  |  | 0.0080417 | 5.79 | 26.2228 | 1.2 | 4.45 |  |  |  | 0.93353
1390 | #REF! | г.Энергетиков, | 7 |  | 0.1164 | 0.022931 | 0.0448 | 0.00672 | 0.09968 | 0.014952 |  |  | 0.018667 | 13.44 | 60.8696 | 1.2 | 4.45 |  |  |  | 2.167
1391 | #REF! | г.Энергетиков, | 8 | 1 | 0.0496 | 0.0097712 | 0.0186 | 0.00279 | 0.041385 | 0.0062077 |  |  | 0.00775 | 5.58 | 25.2717 | 1.2 | 4.45 |  |  |  | 0.89967
1392 | #REF! | г.Энергетиков, | 8 | 2 | 0.0496 | 0.0097712 | 0.0186 | 0.00279 | 0.041385 | 0.0062077 |  |  | 0.00775 | 5.58 | 25.2717 | 1.2 | 4.45 |  |  |  | 0.89967
1393 | #REF! | г.Энергетиков, | 8 | 3 | 0.0486 | 0.0095742 | 0.01936 | 0.002904 | 0.043076 | 0.0064614 |  |  | 0.0080667 | 5.808 | 26.3043 | 1.2 | 4.45 |  |  |  | 0.93643
1394 | #REF! | г.Энергетиков, | 9 |  | 0.0707 | 0.013928 | 0.0228 | 0.00342 | 0.05073 | 0.0076095 |  |  | 0.0095 | 6.84 | 30.9783 | 1.2 | 4.45 |  |  |  | 1.1028
1395 | #REF! | г.Энергетиков, | 10 |  | 0.1336 | 0.026319 | 0.1029 | 0.015435 | 0.22895 | 0.034343 |  |  | 0.042875 | 30.87 | 139.8098 | 1.2 | 4.45 |  |  |  | 4.9772
1396 | #REF! | г.Энергетиков, | 11 |  | 0.1689 | 0.033273 | 0.0706 | 0.01059 | 0.15709 | 0.023563 |  |  | 0.029417 | 21.18 | 95.9239 | 1.2 | 4.45 |  |  |  | 3.4149
1397 | #REF! | г.Энергетиков, | 12 |  | 0.1327 | 0.026142 | 0.0493 | 0.007395 | 0.10969 | 0.016454 |  |  | 0.020542 | 14.79 | 66.9837 | 1.2 | 4.45 |  |  |  | 2.3846
1398 | #REF! | г.Энергетиков, | 12-а |  | 0.0819 | 0.016134 | 0.0287 | 0.004305 | 0.063857 | 0.0095786 |  |  | 0.011958 | 8.61 | 38.9946 | 1.2 | 4.45 |  |  |  | 1.3882
1399 | #REF! | г.Энергетиков, | 13-а |  | 0.1671 | 0.032919 | 0.0772 | 0.01158 | 0.17177 | 0.025766 |  |  | 0.032167 | 23.16 | 104.8913 | 1.2 | 4.45 |  |  |  | 3.7341
1400 | #REF! | г.Энергетиков, | 14 |  | 0.2149 | 0.042335 | 0.0699 | 0.010485 | 0.15553 | 0.023329 |  |  | 0.029125 | 20.97 | 94.9728 | 1.2 | 4.45 |  |  |  | 3.381
1401 | #REF! | г.Энергетиков, | 15 |  | 0.1598 | 0.031481 | 0.0552 | 0.00828 | 0.12282 | 0.018423 |  |  | 0.023 | 16.56 | 75 | 1.2 | 4.45 |  |  |  | 2.67
1402 | #REF! | г.Энергетиков, | 15-а |  | 0.0917 | 0.018065 | 0.0294 | 0.00441 | 0.065415 | 0.0098122 |  |  | 0.01225 | 8.82 | 39.9457 | 1.2 | 4.45 |  |  |  | 1.4221
1403 | #REF! | ул.Ялтинская ; | 100 |  | 0.1583 | 0.031185 | 0.0581 | 0.008715 | 0.12927 | 0.019391 |  |  | 0.024208 | 17.43 | 78.9402 | 1.2 | 4.45 |  |  |  | 2.8103
1404 | #REF! | ул.Айтматова ; | 53 |  | 0.1654 | 0.032584 | 0.09936 | 0.014904 | 0.22108 | 0.033161 |  |  | 0.0414 | 29.808 | 135 | 1.2 | 4.45 |  |  |  | 4.806
1405 | 1 | Абдымомунова | 285 |  | 0.14343 | 0.028255 | 0.052994 | 0.0079491 | 0.11791 | 0.017687 |  |  | 0.022081 | 15.8982 | 72.0027 | 1.2 | 4.45 |  |  |  | 2.5633
1406 | 2 | К.Акиева | 9 |  | 0.28785 | 0.056706 | 0.12273 | 0.018409 | 0.22705 | 0.034058 |  |  | 0.051138 | 36.819 | 166.7527 | 1.2 | 3.7 |  |  |  | 4.9359
1407 | 3 | К.Акиева | 11 |  | 0.20284 | 0.039959 | 0.10378 | 0.015567 | 0.23091 | 0.034637 |  |  | 0.043242 | 31.134 | 141.0054 | 1.2 | 4.45 |  |  |  | 5.0198
1408 | 4 | К.Акиева | 24 |  | 0.23004 | 0.045318 | 0.1041 | 0.015615 | 0.23162 | 0.034743 |  |  | 0.043375 | 31.23 | 141.4402 | 1.2 | 4.45 |  |  |  | 5.0353
1409 | 5 | К.Акиева | 49 | 1 | 0.05691 | 0.01121 | 0.03414 | 0.0512 | 0.075962 | 0.011394 |  |  | 0.014225 | 10.242 | 46.3859 | 1.2 | 4.45 |  |  |  | 1.6513
1410 | 6 | К.Акиева | 49 | 2 | 0.07153 | 0.014091 | 0.04637 | 0.0069555 | 0.10317 | 0.015476 |  |  | 0.019321 | 13.911 | 63.0027 | 1.2 | 4.45 |  |  |  | 2.2429
1411 | 7 | К.Акиева | 52 |  | 0.14259 | 0.02809 | 0.07597 | 0.011395 | 0.16903 | 0.025355 |  |  | 0.031654 | 22.791 | 103.2201 | 1.2 | 4.45 |  |  |  | 3.6746
1412 | 8 | К.Акиева | 53 |  | 0.16379 | 0.032267 | 0.068446 | 0.010267 | 0.15229 | 0.022844 |  |  | 0.028519 | 20.5338 | 92.9973 | 1.2 | 4.45 |  |  |  | 3.3107
1413 | 9 | К.Акиева | 54 |  | 0.12657 | 0.024934 | 0.08275 | 0.012412 | 0.18412 | 0.027618 |  |  | 0.034479 | 24.825 | 112.4321 | 1.2 | 4.45 |  |  |  | 4.0026
1414 | 10 | К.Акиева | 57 |  | 0.35161 | 0.069267 | 0.09278 | 0.028917 | 0.20644 | 0.030965 |  |  | 0.038658 | 27.834 | 126.0598 | 1.2 | 4.45 |  |  |  | 4.4877
1415 | 11 | К.Акиева | 72 |  | 0.12182 | 0.023999 | 0.05315 | 0.0079725 | 0.11826 | 0.017739 |  |  | 0.022146 | 15.945 | 72.2147 | 1.2 | 4.45 |  |  |  | 2.5708
1416 | 12 | К.Акиева | 100 |  | 0.14999 | 0.029548 | 0.087583 | 0.013137 | 0.19487 | 0.029231 |  |  | 0.036493 | 26.2749 | 118.9986 | 1.2 | 4.45 |  |  |  | 4.2364
1417 | 13 | К.Акиева | 102 |  | 0.16479 | 0.032465 | 0.070656 | 0.010598 | 0.15721 | 0.023581 |  |  | 0.02944 | 21.1968 | 96 | 1.2 | 4.45 |  |  |  | 3.4176
1418 | 14 | Бейшеналиевой | 4 |  | 0.17961 | 0.035383 | 0.12806 | 0.01921 | 0.23692 | 0.035538 |  |  | 0.05336 | 38.4192 | 174 | 1.2 | 3.7 |  |  |  | 5.1504
1419 | 15 | Бейшеналиевой | 6 |  | 0.17961 | 0.035383 | 0.11744 | 0.017616 | 0.21726 | 0.032589 |  |  | 0.048933 | 35.2317 | 159.5639 | 1.2 | 3.7 |  |  |  | 4.7231
1420 | 16 | Бейшеналиевой | 11-а |  | 0.031017 | 0.0061103 | 0.007361 | 0.0011041 | 0.016378 | 0.0024567 |  |  | 0.0030671 | 2.2083 | 10.0014 | 1.2 | 4.45 |  |  |  | 0.35605
1421 | 17 | Бейшеналиевой | 19 |  | 0.07656 | 0.015082 | 0.03036 | 0.0045543 | 0.067551 | 0.010133 | ЛЦ нет |  | 0.01265 | 9.108 | 41.25 | 1.2 | 4.45 |  |  |  | 1.4685
1422 | 18 | Бейшеналиевой | 23 |  | 0.14885 | 0.029323 | 0.09421 | 0.014131 | 0.20962 | 0.031443 | ЛЦ нет |  | 0.039254 | 28.263 | 128.0027 | 1.2 | 4.45 |  |  |  | 4.5569
1423 | 19 | Боконбаева | 175 |  | 0.03326 | 0.0065522 | 0.00736 | 0.001104 | 0.016376 | 0.0024564 |  |  | 0.0030667 | 2.208 | 10 | 1.2 | 4.45 |  |  |  | 0.356
1424 | 20 | Боконбаева | 180 |  | 0.05101 | 0.010049 | 0.01056 | 0.0015841 | 0.023496 | 0.0035244 |  |  | 0.0044 | 3.168 | 14.3478 | 1.2 | 4.45 |  |  |  | 0.51078
1425 | 21 | Боконбаева | 191 |  | 0.16644 | 0.032789 | 0.06443 | 0.0096641 | 0.14336 | 0.021504 |  |  | 0.026846 | 19.329 | 87.5408 | 1.2 | 4.45 |  |  |  | 3.1165
1426 | 22 | Боконбаева | 195 |  | 0.14463 | 0.028492 | 0.0916 | 0.01374 | 0.20381 | 0.030572 |  |  | 0.038167 | 27.48 | 124.4565 | 1.2 | 4.45 |  |  |  | 4.4307
1427 | 23 | Боконбаева | 197 |  | 0.17139 | 0.033764 | 0.068684 | 0.010303 | 0.15282 | 0.022923 |  |  | 0.028618 | 20.6051 | 93.3202 | 1.2 | 4.45 |  |  |  | 3.3222
1428 | 24 | Боконбаева | 199 |  | 0.23398 | 0.046094 | 0.093654 | 0.014048 | 0.20838 | 0.031257 |  |  | 0.039022 | 28.0961 | 127.2469 | 1.2 | 4.45 |  |  |  | 4.53
1429 | 25 | Боконбаева | 245 | 1 | 0.15482 | 0.0305 | 0.10047 | 0.015071 | 0.22355 | 0.033532 |  |  | 0.041863 | 30.141 | 136.5082 | 1.2 | 4.45 |  |  |  | 4.8597
1430 | 26 | Боконбаева | 245 | 2 | 0.15482 | 0.0305 | 0.10047 | 0.015071 | 0.22355 | 0.033532 |  |  | 0.041863 | 30.141 | 136.5082 | 1.2 | 4.45 |  |  |  | 4.8597
1431 | 27 | Боконбаева | 247 |  | 0.15482 | 0.030499 | 0.10525 | 0.015787 | 0.23417 | 0.035126 |  |  | 0.043853 | 31.5741 | 142.9986 | 1.2 | 4.45 |  |  |  | 5.0908
1432 | 28 | Боконбаева | 249 |  | 0.15482 | 0.030499 | 0.094207 | 0.014131 | 0.20961 | 0.031442 |  |  | 0.039253 | 28.2621 | 127.9986 | 1.2 | 4.45 |  |  |  | 4.5568
1433 | 29 | Боконбаева | 251 | 1 | 0.1548 | 0.030496 | 0.1135 | 0.017025 | 0.20998 | 0.031496 |  |  | 0.047292 | 34.05 | 154.212 | 1.2 | 3.7 |  |  |  | 4.5647
1434 | 30 | Боконбаева | 251 | 2 | 0.1548 | 0.030496 | 0.1135 | 0.017025 | 0.20998 | 0.031496 |  |  | 0.047292 | 34.05 | 154.212 | 1.2 | 3.7 |  |  |  | 4.5647
1435 | 31 | Киевская | 155 |  | 0.07285 | 0.014351 | 0.03564 | 0.0053459 | 0.079299 | 0.011895 | ЛЦ нет |  | 0.01485 | 10.692 | 48.4239 | 1.2 | 4.45 |  |  |  | 1.7239
1436 | 32 | Киевская | 157 |  | 0.07733 | 0.015234 | 0.03882 | 0.0058701 | 0.086375 | 0.012956 | ЛЦ нет |  | 0.016175 | 11.646 | 52.7446 | 1.2 | 4.45 |  |  |  | 1.8777
1437 | 33 | Киевская | 159 |  | 0.17177 | 0.033839 | 0.09864 | 0.014795 | 0.21947 | 0.032921 |  |  | 0.0411 | 29.592 | 134.0217 | 1.2 | 4.45 |  |  |  | 4.7712
1438 | 34 | Киевская | 161 |  | 0.13637 | 0.026865 | 0.06376 | 0.0095637 | 0.14187 | 0.02128 |  |  | 0.026567 | 19.128 | 86.6304 | 1.2 | 4.45 |  |  |  | 3.084
1439 | 35 | Киевская | 165 |  | 0.1799 | 0.03544 | 0.11074 | 0.016611 | 0.20487 | 0.03073 |  |  | 0.046142 | 33.222 | 150.462 | 1.2 | 3.7 |  |  |  | 4.4537
1440 | 36 | Киевская | 166 |  | 0.07487 | 0.014749 | 0.05645 | 0.0084675 | 0.1256 | 0.01884 |  |  | 0.023521 | 16.935 | 76.6984 | 1.2 | 4.45 |  |  |  | 2.7305
1441 | 37 | Киевская | 168 | 1 | 0.11277 | 0.036965 | 0.04513 | 0.015237 | 0.10041 | 0.015062 |  |  | 0.018804 | 13.539 | 61.3179 | 1.2 | 4.45 |  |  |  | 2.1829
1442 | 38 | Киевская | 168 | 2 | 0.11277 | 0.036965 | 0.04513 | 0.015237 | 0.10041 | 0.015062 |  |  | 0.018804 | 13.539 | 61.3179 | 1.2 | 4.45 |  |  |  | 2.1829
1443 | 39 | Киевская | 199 |  | 0.10419 | 0.020525 | 0.06548 | 0.0098217 | 0.14569 | 0.021854 |  |  | 0.027283 | 19.644 | 88.9674 | 1.2 | 4.45 |  |  |  | 3.1672
1444 | 40 | Киевская | 222 |  | 0.14863 | 0.02928 | 0.09494 | 0.014241 | 0.21124 | 0.031686 |  |  | 0.039558 | 28.482 | 128.9946 | 1.2 | 4.45 |  |  |  | 4.5922
1445 | 41 | Киевская | 224 |  | 0.16 | 0.03152 | 0.08 | 0.012 | 0.178 | 0.0267 |  |  | 0.033333 | 24 | 108.6957 | 1.2 | 4.45 |  |  |  | 3.8696
1446 | 42 | Киевская | 246 |  | 0.08057 | 0.015872 | 0.02944 | 0.004416 | 0.065504 | 0.0098256 |  |  | 0.012267 | 8.832 | 40 | 1.2 | 4.45 |  |  |  | 1.424
1447 | 43 | Киевская | 248 |  | 0.12496 | 0.024617 | 0.05667 | 0.0085005 | 0.12609 | 0.018914 |  |  | 0.023613 | 17.001 | 76.9973 | 1.2 | 4.45 |  |  |  | 2.7411
1448 | 44 | Киевская | 248-а |  | 0.1455 | 0.028664 | 0.06109 | 0.0091635 | 0.13593 | 0.020389 |  |  | 0.025454 | 18.327 | 83.0027 | 1.2 | 4.45 |  |  |  | 2.9549
1449 | 45 | Киевская | 250 |  | 0.19658 | 0.038726 | 0.07213 | 0.010819 | 0.16049 | 0.024073 |  |  | 0.030054 | 21.639 | 98.0027 | 1.2 | 4.45 |  |  |  | 3.4889
1450 | 46 | Кулиева | 37 |  | 0.030195 | 0.0059484 | 0.006624 | 0.0009936 | 0.014738 | 0.0022108 |  |  | 0.00276 | 1.9872 | 9 | 1.2 | 4.45 |  |  |  | 0.3204
1451 | 47 | Манаса | 2-а |  | 0.05433 | 0.010703 | 0.02061 | 0.0030915 | 0.045857 | 0.0068786 |  |  | 0.0085875 | 6.183 | 28.0027 | 1.2 | 4.45 |  |  |  | 0.9969
1452 | 48 | Манаса | 2-б |  | 0.093505 | 0.01842 | 0.034594 | 0.0051891 | 0.076972 | 0.011546 |  |  | 0.014414 | 10.3782 | 47.0027 | 1.2 | 4.45 |  |  |  | 1.6733
1453 | 49 | Манаса | 4 |  | 0.05136 | 0.010118 | 0.014719 | 0.0022078 | 0.03275 | 0.0049125 |  |  | 0.0061329 | 4.4157 | 19.9986 | 1.2 | 4.45 |  |  |  | 0.71195
1454 | 50 | Манаса | 8 |  | 0.09017 | 0.017763 | 0.02619 | 0.0039283 | 0.058273 | 0.0087409 |  |  | 0.010913 | 7.857 | 35.5842 | 1.2 | 4.45 |  |  |  | 1.2668
1455 | 51 | Манаса | 10 |  | 0.05597 | 0.011026 | 0.01762 | 0.0026431 | 0.039205 | 0.0058807 |  |  | 0.0073417 | 5.286 | 23.9402 | 1.2 | 4.45 |  |  |  | 0.85227
1456 | 52 | Манаса | 26 |  | 0.06288 | 0.012387 | 0.03459 | 0.0051885 | 0.076963 | 0.011544 |  |  | 0.014413 | 10.377 | 46.9973 | 1.2 | 4.45 |  |  |  | 1.6731
1457 | 53 | Манаса | 30 |  | 0.15443 | 0.030423 | 0.35336 | 0.053004 | 0.57421 | 0.086132 | ЛЦ нет |  | 0.14723 | 106.008 | 480.1087 | 1.2 | 3.25 |  |  |  | 12.4828
1458 | 54 | Манаса | 34 |  | 0.10338 | 0.020366 | 0.04444 | 0.0066663 | 0.098879 | 0.014832 | ЛЦ нет |  | 0.018517 | 13.332 | 60.3804 | 1.2 | 4.45 |  |  |  | 2.1495
1459 | 55 | Манаса | 36 |  | 0.07485 | 0.014745 | 0.01766 | 0.002649 | 0.039293 | 0.005894 | ЛЦ нет |  | 0.0073583 | 5.298 | 23.9946 | 1.2 | 4.45 |  |  |  | 0.85421
1460 | 56 | Манаса | 38 |  | 0.05891 | 0.011605 | 0.03731 | 0.005596 | 0.083015 | 0.012452 | ЛЦ нет |  | 0.015546 | 11.193 | 50.6929 | 1.2 | 4.45 |  |  |  | 1.8047
1461 | 57 | Манаса | 64 |  | 0.17225 | 0.033933 | 0.04637 | 0.0069555 | 0.10317 | 0.015476 |  |  | 0.019321 | 13.911 | 63.0027 | 1.2 | 4.45 |  |  |  | 2.2429
1462 | 58 | М.Гвардии | 2-а |  | 0.16567 | 0.032637 | 0.0655 | 0.009825 | 0.14574 | 0.021861 |  |  | 0.027292 | 19.65 | 88.9946 | 1.2 | 4.45 |  |  |  | 3.1682
1463 | 59 | М.Гвардии | 4 |  | 0.21341 | 0.042042 | 0.05888 | 0.008832 | 0.13101 | 0.019651 |  |  | 0.024533 | 17.664 | 80 | 1.2 | 4.45 |  |  |  | 2.848
1464 | 60 | М.Гвардии | 7 |  | 0.1021 | 0.020114 | 0.02982 | 0.004473 | 0.06635 | 0.0099524 | ЛЦ нет |  | 0.012425 | 8.946 | 40.5163 | 1.2 | 4.45 |  |  |  | 1.4424
1465 | 61 | М.Гвардии | 13 |  | 0.10214 | 0.020122 | 0.020606 | 0.0030909 | 0.045848 | 0.0068773 | ЛЦ нет |  | 0.0085858 | 6.1818 | 27.9973 | 1.2 | 4.45 |  |  |  | 0.9967
1466 | 62 | М.Гвардии | 14 |  | 0.10275 | 0.020242 | 0.02486 | 0.0037286 | 0.055314 | 0.008297 | ЛЦ нет |  | 0.010358 | 7.458 | 33.7772 | 1.2 | 4.45 |  |  |  | 1.2025
1467 | 63 | М.Гвардии | 20 |  | 0.09491 | 0.018697 | 0.04844 | 0.0072661 | 0.10778 | 0.016167 | ЛЦ нет |  | 0.020183 | 14.532 | 65.8152 | 1.2 | 4.45 |  |  |  | 2.343
1468 | 64 | М.Гвардии | 22 |  | 0.09504 | 0.018723 | 0.03312 | 0.004968 | 0.073692 | 0.011054 |  |  | 0.0138 | 9.936 | 45 | 1.2 | 4.45 |  |  |  | 1.602
1469 | 65 | М.Гвардии | 32-а | 1 | 0.15089 | 0.029725 | 0.06403 | 0.0096045 | 0.14247 | 0.02137 |  |  | 0.026679 | 19.209 | 86.9973 | 1.2 | 4.45 |  |  |  | 3.0971
1470 | 66 | М.Гвардии | 32-а | 2 | 0.15089 | 0.029725 | 0.06403 | 0.0096045 | 0.14247 | 0.02137 |  |  | 0.026679 | 19.209 | 86.9973 | 1.2 | 4.45 |  |  |  | 3.0971
1471 | 67 | М.Гвардии | 37 |  | 0.09742 | 0.019192 | 0.03878 | 0.005817 | 0.086286 | 0.012943 |  |  | 0.016158 | 11.634 | 52.6902 | 1.2 | 4.45 |  |  |  | 1.8758
1472 | 68 | М.Гвардии | 38-а |  | 0.14487 | 0.028539 | 0.04168 | 0.006252 | 0.092738 | 0.013911 |  |  | 0.017367 | 12.504 | 56.6304 | 1.2 | 4.45 |  |  |  | 2.016
1473 | 69 | М.Гвардии | 38-б |  | 0.07841 | 0.015447 | 0.02723 | 0.0040845 | 0.060587 | 0.009088 |  |  | 0.011346 | 8.169 | 36.9973 | 1.2 | 4.45 |  |  |  | 1.3171
1474 | 70 | М.Гвардии | 40 |  | 0.1442 | 0.028407 | 0.08134 | 0.012201 | 0.18098 | 0.027147 |  |  | 0.033892 | 24.402 | 110.5163 | 1.2 | 4.45 |  |  |  | 3.9344
1475 | 71 | М.Гвардии | 41 | 1 | 0.11095 | 0.021857 | 0.04494 | 0.006741 | 0.099992 | 0.014999 |  |  | 0.018725 | 13.482 | 61.0598 | 1.2 | 4.45 |  |  |  | 2.1737
1476 | 72 | М.Гвардии | 41 | 2 | 0.11095 | 0.021857 | 0.04494 | 0.006741 | 0.099992 | 0.014999 |  |  | 0.018725 | 13.482 | 61.0598 | 1.2 | 4.45 |  |  |  | 2.1737
1477 | 73 | М.Гвардии | 44 |  | 0.09134 | 0.017994 | 0.02502 | 0.003753 | 0.05567 | 0.0083504 | ЛЦ нет |  | 0.010425 | 7.506 | 33.9946 | 1.2 | 4.45 |  |  |  | 1.2102
1478 | 74 | Московская | 183 | 1 | 0.07897 | 0.015557 | 0.04122 | 0.006183 | 0.091715 | 0.013757 |  |  | 0.017175 | 12.366 | 56.0054 | 1.2 | 4.45 |  |  |  | 1.9938
1479 | 75 | Московская | 183 | 2 | 0.07897 | 0.015557 | 0.04122 | 0.006183 | 0.091715 | 0.013757 |  |  | 0.017175 | 12.366 | 56.0054 | 1.2 | 4.45 |  |  |  | 1.9938
1480 | 76 | Московская | 185 | 1 | 0.09115 | 0.017957 | 0.04886 | 0.007329 | 0.10871 | 0.016307 |  |  | 0.020358 | 14.658 | 66.3859 | 1.2 | 4.45 |  |  |  | 2.3633
1481 | 77 | Московская | 185 | 2 | 0.10701 | 0.021081 | 0.05735 | 0.0086025 | 0.1276 | 0.019141 |  |  | 0.023896 | 17.205 | 77.9212 | 1.2 | 4.45 |  |  |  | 2.774
1482 | 78 | Московская | 186 |  | 0.06961 | 0.013713 | 0.01398 | 0.002097 | 0.031106 | 0.0046658 |  |  | 0.005825 | 4.194 | 18.9946 | 1.2 | 4.45 |  |  |  | 0.67621
1483 | 79 | Московская | 186-а |  | 0.00735 | 0.0014479 | 0.00221 | 0.0003315 | 0.0049173 | 0.00073759 | ЛЦ нет |  | 0.00092083 | 0.663 | 3.0027 | 1.2 | 4.45 |  |  |  | 0.1069
1484 | 80 | Московская | 189 | 1 | 0.14671 | 0.028902 | 0.0541 | 0.008115 | 0.12037 | 0.018056 |  |  | 0.022542 | 16.23 | 73.5054 | 1.2 | 4.45 |  |  |  | 2.6168
1485 | 81 | Московская | 189 | 2 | 0.14671 | 0.028902 | 0.0541 | 0.008115 | 0.12037 | 0.018056 |  |  | 0.022542 | 16.23 | 73.5054 | 1.2 | 4.45 |  |  |  | 2.6168
1486 | 82 | Московская | 193 |  | 0.10433 | 0.020553 | 0.03904 | 0.005856 | 0.086864 | 0.01303 |  |  | 0.016267 | 11.712 | 53.0435 | 1.2 | 4.45 |  |  |  | 1.8883
1487 | 83 | Московская | 194 |  | 0.43716 | 0.086121 | 0.12438 | 0.018657 | 0.2301 | 0.034515 |  |  | 0.051825 | 37.314 | 168.9946 | 1.2 | 3.7 |  |  |  | 5.0022
1488 | 84 | Московская | 195 |  | 0.03459 | 0.0068142 | 0.00442 | 0.000663 | 0.0098345 | 0.0014752 | ЛЦ нет |  | 0.0018417 | 1.326 | 6.0054 | 1.2 | 4.45 |  |  |  | 0.21379
1489 | 85 | Московская | 197 | 1 | 0.12641 | 0.024903 | 0.07139 | 0.010708 | 0.15884 | 0.023826 | ЛЦ нет |  | 0.029746 | 21.417 | 96.9973 | 1.2 | 4.45 |  |  |  | 3.4531
1490 | 86 | Московская | 197 | 2 | 0.12641 | 0.024903 | 0.07139 | 0.010708 | 0.15884 | 0.023826 | ЛЦ нет |  | 0.029746 | 21.417 | 96.9973 | 1.2 | 4.45 |  |  |  | 3.4531
1491 | 87 | Московская | 214 |  | 0.18091 | 0.035639 | 0.03024 | 0.0045365 | 0.067284 | 0.010093 |  |  | 0.0126 | 9.072 | 41.087 | 1.2 | 4.45 |  |  |  | 1.4627
1492 | 88 | Московская | 217 | 1 | 0.3208 | 0.063198 | 0.09955 | 0.014932 | 0.2215 | 0.033225 |  |  | 0.041479 | 29.865 | 135.2582 | 1.2 | 4.45 |  |  |  | 4.8152
1493 | 89 | Московская | 217 | 2 | 0.14413 | 0.028394 | 0.04473 | 0.0067095 | 0.099524 | 0.014929 |  |  | 0.018638 | 13.419 | 60.7745 | 1.2 | 4.45 |  |  |  | 2.1636
1494 | 90 | Московская | 219 |  | 0.11615 | 0.022882 | 0.02886 | 0.004329 | 0.064214 | 0.009632 |  |  | 0.012025 | 8.658 | 39.212 | 1.2 | 4.45 |  |  |  | 1.3959
1495 | 91 | Московская | 221 |  | 0.13167 | 0.025939 | 0.0608 | 0.00912 | 0.13528 | 0.020292 |  |  | 0.025333 | 18.24 | 82.6087 | 1.2 | 4.45 |  |  |  | 2.9409
1496 | 92 | Московская | 226 |  | 0.20948 | 0.041268 | 0.05005 | 0.0075075 | 0.11136 | 0.016704 |  |  | 0.020854 | 15.015 | 68.0027 | 1.2 | 4.45 |  |  |  | 2.4209
1497 | 93 | Московская | 228 |  | 0.16423 | 0.032353 | 0.0449 | 0.006735 | 0.099903 | 0.014985 |  |  | 0.018708 | 13.47 | 61.0054 | 1.2 | 4.45 |  |  |  | 2.1718
1498 | 94 | Московская | 252 |  | 0.064807 | 0.012767 | 0.019138 | 0.0028707 | 0.042582 | 0.0063873 | ЛЦ нет |  | 0.0079742 | 5.7414 | 26.0027 | 1.2 | 4.45 |  |  |  | 0.9257
1499 | 95 | М.Сагымбая | 221 | 1 | 0.10055 | 0.019808 | 0 | 0 | 0 | 0 |  |  | 0 | 0 | 0 | 1.2 | 4.45 |  |  |  | 0
1500 | 96 | М.Сагымбая | 221 | 2 | 0.10055 | 0.019808 | 0.09936 | 0.014904 | 0.22108 | 0.033161 |  |  | 0.0414 | 29.808 | 135 | 1.2 | 4.45 |  |  |  | 4.806
1501 | 97 | М.Сагымбая | 226 |  | 0.25125 | 0.049496 | 0.09642 | 0.014463 | 0.21453 | 0.03218 |  |  | 0.040175 | 28.926 | 131.0054 | 1.2 | 4.45 |  |  |  | 4.6638
1502 | 98 | М.Сагымбая | 247 |  | 0.14989 | 0.029528 | 0.05152 | 0.007728 | 0.11463 | 0.017195 |  |  | 0.021467 | 15.456 | 70 | 1.2 | 4.45 |  |  |  | 2.492
1503 | 99 | М.Сагымбая | 264 | 1 | 0.08517 | 0.016778 | 0.0415 | 0.006225 | 0.092338 | 0.013851 |  |  | 0.017292 | 12.45 | 56.3859 | 1.2 | 4.45 |  |  |  | 2.0073
1504 | 100 | М.Сагымбая | 264 | 2 | 0.08517 | 0.016778 | 0.0415 | 0.006225 | 0.092338 | 0.013851 |  |  | 0.017292 | 12.45 | 56.3859 | 1.2 | 4.45 |  |  |  | 2.0073
1505 | 101 | М.Сагымбая | 275 |  | 0.16486 | 0.032477 | 0.07507 | 0.01126 | 0.16703 | 0.025055 |  |  | 0.031279 | 22.521 | 101.9973 | 1.2 | 4.45 |  |  |  | 3.6311
1506 | 102 | М.Сагымбая | 290 |  | 0.023687 | 0.0046663 | 0.006624 | 0.0009936 | 0.014738 | 0.0022108 |  |  | 0.00276 | 1.9872 | 9 | 1.2 | 4.45 |  |  |  | 0.3204
1507 | 103 | Сыдыкова | 161 |  | 0.095721 | 0.018857 | 0.033857 | 0.0050785 | 0.075332 | 0.0113 | ЛЦ нет |  | 0.014107 | 10.1571 | 46.0014 | 1.2 | 4.45 |  |  |  | 1.6376
1508 | 104 | Сыдыкова | 169 |  | 0.15061 | 0.029671 | 0.067714 | 0.010157 | 0.15066 | 0.0226 |  |  | 0.028214 | 20.3142 | 92.0027 | 1.2 | 4.45 |  |  |  | 3.2753
1509 | 105 | Сыдыкова | 179 |  | 0.174 | 0.034278 | 0.039744 | 0.0059616 | 0.08843 | 0.013265 |  |  | 0.01656 | 11.9232 | 54 | 1.2 | 4.45 |  |  |  | 1.9224
1510 | 106 | Сыдыкова | 207 | 1 | 0.08671 | 0.017082 | 0.05483 | 0.0082245 | 0.122 | 0.0183 |  |  | 0.022846 | 16.449 | 74.4973 | 1.2 | 4.45 |  |  |  | 2.6521
1511 | 107 | Сыдыкова | 207 | 2 | 0.08671 | 0.017082 | 0.05483 | 0.0082245 | 0.122 | 0.0183 |  |  | 0.022846 | 16.449 | 74.4973 | 1.2 | 4.45 |  |  |  | 2.6521
1512 | 108 | Сыдыкова | 244 |  | 0.059585 | 0.011738 | 0.025022 | 0.0037533 | 0.055674 | 0.0083511 |  |  | 0.010426 | 7.5066 | 33.9973 | 1.2 | 4.45 |  |  |  | 1.2103
1513 | 109 | Сыдыкова | 250 |  | 0.13192 | 0.025988 | 0.0808 | 0.01212 | 0.17978 | 0.026967 |  |  | 0.033667 | 24.24 | 109.7826 | 1.2 | 4.45 |  |  |  | 3.9083
1514 | 110 | Сыдыкова | 250-а |  | 0.15185 | 0.029915 | 0.091999 | 0.0138 | 0.2047 | 0.030705 | ЛЦ нет |  | 0.038333 | 27.5997 | 124.9986 | 1.2 | 4.45 |  |  |  | 4.45
1515 | 111 | Сыдыкова | 252 |  | 0.16545 | 0.032594 | 0.07565 | 0.011347 | 0.16832 | 0.025248 |  |  | 0.031521 | 22.695 | 102.7853 | 1.2 | 4.45 |  |  |  | 3.6592
1516 | 112 | Сыдыкова | 254 |  | 0.14177 | 0.027929 | 0.05226 | 0.007839 | 0.11628 | 0.017442 |  |  | 0.021775 | 15.678 | 71.0054 | 1.2 | 4.45 |  |  |  | 2.5278
1517 | 113 | Сыдыкова | 256 |  | 0.15327 | 0.030194 | 0.0817 | 0.012255 | 0.18178 | 0.027267 |  |  | 0.034042 | 24.51 | 111.0054 | 1.2 | 4.45 |  |  |  | 3.9518
1518 | 114 | Сыдыкова | 290 |  | 0.16396 | 0.0323 | 0.082433 | 0.012365 | 0.18341 | 0.027512 |  |  | 0.034347 | 24.7299 | 112.0014 | 1.2 | 4.45 |  |  |  | 3.9872
1519 | 115 | Табышалиева | 1 |  | 0.065915 | 0.012985 | 0.021343 | 0.0032015 | 0.047488 | 0.0071232 | ЛЦ нет |  | 0.0088929 | 6.4029 | 28.9986 | 1.2 | 4.45 |  |  |  | 1.0324
1520 | 116 | Табышалиева | 34 |  | 0.17489 | 0.034453 | 0.068446 | 0.010267 | 0.15229 | 0.022844 |  |  | 0.028519 | 20.5338 | 92.9973 | 1.2 | 4.45 |  |  |  | 3.3107
1521 | 117 | Табышалиева | 40 |  | 0.16139 | 0.031794 | 0.052258 | 0.0078387 | 0.11627 | 0.017441 |  |  | 0.021774 | 15.6774 | 71.0027 | 1.2 | 4.45 |  |  |  | 2.5277
1522 | 118 | Табышалиева | 51 |  | 0.092563 | 0.018235 | 0.032383 | 0.0048575 | 0.072052 | 0.010808 | ЛЦ нет |  | 0.013493 | 9.7149 | 43.9986 | 1.2 | 4.45 |  |  |  | 1.5664
1523 | 119 | Табышалиева | 53 |  | 0.17633 | 0.034737 | 0.01724 | 0.0025866 | 0.038359 | 0.0057538 |  |  | 0.0071833 | 5.172 | 23.4239 | 1.2 | 4.45 |  |  |  | 0.83389
1524 | 120 | Табышалиева | 55-а |  | 0.10388 | 0.020464 | 0.0265 | 0.003975 | 0.058963 | 0.0088444 | ЛЦ нет |  | 0.011042 | 7.95 | 36.0054 | 1.2 | 4.45 |  |  |  | 1.2818
1525 | 121 | Табышалиева | 72 |  | 0.14186 | 0.027946 | 0.04931 | 0.0073965 | 0.10971 | 0.016457 |  |  | 0.020546 | 14.793 | 66.9973 | 1.2 | 4.45 |  |  |  | 2.3851
1526 | 122 | Тимирязева | 10 |  | 0.30925 | 0.060922 | 0.12807 | 0.01921 | 0.23693 | 0.035539 |  |  | 0.053363 | 38.421 | 174.0082 | 1.2 | 3.7 |  |  |  | 5.1506
1527 | 123 | Тимирязева | 12 |  | 0.21636 | 0.042623 | 0.094944 | 0.014242 | 0.21125 | 0.031688 |  |  | 0.03956 | 28.4832 | 129 | 1.2 | 4.45 |  |  |  | 4.5924
1528 | 124 | Тимирязева | 13 |  | 0.29868 | 0.05884 | 0.12815 | 0.019223 | 0.23708 | 0.035562 |  |  | 0.053396 | 38.445 | 174.1168 | 1.2 | 3.7 |  |  |  | 5.1539
1529 | 125 | Тимирязева | 15 |  | 0.14729 | 0.029016 | 0.06182 | 0.009273 | 0.13755 | 0.020632 |  |  | 0.025758 | 18.546 | 83.9946 | 1.2 | 4.45 |  |  |  | 2.9902
1530 | 126 | Тимирязева | 37 |  | 0.14869 | 0.029292 | 0.0736 | 0.01104 | 0.16376 | 0.024564 |  |  | 0.030667 | 22.08 | 100 | 1.2 | 4.45 |  |  |  | 3.56
1531 | 127 | Тимирязева | 56 |  | 0.14669 | 0.028898 | 0.07728 | 0.011592 | 0.17195 | 0.025792 |  |  | 0.0322 | 23.184 | 105 | 1.2 | 4.45 |  |  |  | 3.738
1532 | 128 | Тимирязева | 65 |  | 0.14249 | 0.028071 | 0.06918 | 0.010377 | 0.15393 | 0.023089 |  |  | 0.028825 | 20.754 | 93.9946 | 1.2 | 4.45 |  |  |  | 3.3462
1533 | 129 | Тимирязева | 65-а |  | 0.03169 | 0.0062429 | 0.01472 | 0.002208 | 0.032752 | 0.0049128 |  |  | 0.0061333 | 4.416 | 20 | 1.2 | 4.45 |  |  |  | 0.712
1534 | 130 | Тимирязева | 67 |  | 0.03852 | 0.0075884 | 0.01693 | 0.0025395 | 0.037669 | 0.0056504 |  |  | 0.0070542 | 5.079 | 23.0027 | 1.2 | 4.45 |  |  |  | 0.8189
1535 | 131 | Тимирязева | 69 |  | 0.13167 | 0.02594 | 0.06259 | 0.0093885 | 0.13926 | 0.020889 |  |  | 0.026079 | 18.777 | 85.0408 | 1.2 | 4.45 |  |  |  | 3.0275
1536 | 132 | Токтогула | 173 |  | 0.09323 | 0.018366 | 0.03917 | 0.0058755 | 0.087153 | 0.013073 | ЛЦ нет |  | 0.016321 | 11.751 | 53.2201 | 1.2 | 4.45 |  |  |  | 1.8946
1537 | 133 | Токтогула | 175 |  | 0.17099 | 0.033685 | 0.06873 | 0.010309 | 0.15292 | 0.022939 |  |  | 0.028637 | 20.619 | 93.3832 | 1.2 | 4.45 |  |  |  | 3.3244
1538 | 134 | Токтогула | 185 |  | 0.12151 | 0.023938 | 0.025022 | 0.0037533 | 0.055674 | 0.0083511 |  |  | 0.010426 | 7.5066 | 33.9973 | 1.2 | 4.45 |  |  |  | 1.2103
1539 | 135 | Токтогула | 187 |  | 0.1832 | 0.03609 | 0.03345 | 0.0050169 | 0.074426 | 0.011164 |  |  | 0.013938 | 10.035 | 45.4484 | 1.2 | 4.45 |  |  |  | 1.618
1540 | 136 | Токтогула | 191 |  | 0.12881 | 0.025376 | 0.08768 | 0.013152 | 0.19509 | 0.029263 |  |  | 0.036533 | 26.304 | 119.1304 | 1.2 | 4.45 |  |  |  | 4.241
1541 | 137 | Токтогула | 194 |  | 0.0406 | 0.0079982 | 0.00662 | 0.000993 | 0.01473 | 0.0022094 | ЛЦ нет |  | 0.0027583 | 1.986 | 8.9946 | 1.2 | 4.45 |  |  |  | 0.32021
1542 | 138 | Токтогула | 198 |  | 0.04268 | 0.008408 | 0.01725 | 0.0025875 | 0.038381 | 0.0057572 | ЛЦ нет |  | 0.0071875 | 5.175 | 23.4375 | 1.2 | 4.45 |  |  |  | 0.83438
1543 | 139 | Токтогула | 200 |  | 0.13445 | 0.026487 | 0.0576 | 0.00864 | 0.12816 | 0.019224 |  |  | 0.024 | 17.28 | 78.2609 | 1.2 | 4.45 |  |  |  | 2.7861
1544 | 140 | Токтогула | 203 |  | 0.06096 | 0.012009 | 0.00957 | 0.0014355 | 0.021293 | 0.003194 | ЛЦ нет |  | 0.0039875 | 2.871 | 13.0027 | 1.2 | 4.45 |  |  |  | 0.4629
1545 | 141 | Токтогула | 208 |  | 0.11236 | 0.022135 | 0.02666 | 0.003999 | 0.059319 | 0.0088978 | ЛЦ нет |  | 0.011108 | 7.998 | 36.2228 | 1.2 | 4.45 |  |  |  | 1.2895
1546 | 142 | Токтогула | 210 |  | 0.05205 | 0.010254 | 0.00738 | 0.001107 | 0.016421 | 0.0024631 | ЛЦ нет |  | 0.003075 | 2.214 | 10.0272 | 1.2 | 4.45 |  |  |  | 0.35697
1547 | 143 | Токтогула | 211 |  | 0.18382 | 0.036213 | 0.05019 | 0.0075288 | 0.11167 | 0.016751 |  |  | 0.020913 | 15.057 | 68.1929 | 1.2 | 4.45 |  |  |  | 2.4277
1548 | 144 | Токтогула | 212 |  | 0.03508 | 0.0069108 | 0.00515 | 0.0007725 | 0.011459 | 0.0017188 | ЛЦ нет |  | 0.0021458 | 1.545 | 6.9973 | 1.2 | 4.45 |  |  |  | 0.2491
1549 | 145 | Токтогула | 213 |  | 0.12736 | 0.02509 | 0.08246 | 0.012369 | 0.18347 | 0.027521 |  |  | 0.034358 | 24.738 | 112.038 | 1.2 | 4.45 |  |  |  | 3.9886
1550 | 146 | Токтогула | 214 |  | 0.11929 | 0.0235 | 0.02944 | 0.004416 | 0.065504 | 0.0098256 |  |  | 0.012267 | 8.832 | 40 | 1.2 | 4.45 |  |  |  | 1.424
1551 | 147 | Токтогула | 215 |  | 0.06687 | 0.013173 | 0.03091 | 0.0046365 | 0.068775 | 0.010316 |  |  | 0.012879 | 9.273 | 41.9973 | 1.2 | 4.45 |  |  |  | 1.4951
1552 | 148 | Токтогула | 216 |  | 0.05849 | 0.011523 | 0.02992 | 0.004488 | 0.066572 | 0.0099858 | ЛЦ нет |  | 0.012467 | 8.976 | 40.6522 | 1.2 | 4.45 |  |  |  | 1.4472
1553 | 149 | Токтогула | 226 |  | 0.03739 | 0.0073658 | 0.00515 | 0.0007725 | 0.011459 | 0.0017188 |  |  | 0.0021458 | 1.545 | 6.9973 | 1.2 | 4.45 |  |  |  | 0.2491
1554 | 150 | Токтогула | 234 |  | 0.10977 | 0.021625 | 0.04493 | 0.0067395 | 0.099969 | 0.014995 |  |  | 0.018721 | 13.479 | 61.0462 | 1.2 | 4.45 |  |  |  | 2.1732
1555 | 151 | Токтогула | 236 |  | 0.12147 | 0.02393 | 0.05594 | 0.008391 | 0.12447 | 0.01867 |  |  | 0.023308 | 16.782 | 76.0054 | 1.2 | 4.45 |  |  |  | 2.7058
1556 | 152 | Токтогула | 242 |  | 0.14932 | 0.029416 | 0.078017 | 0.011703 | 0.17359 | 0.026038 |  |  | 0.032507 | 23.4051 | 106.0014 | 1.2 | 4.45 |  |  |  | 3.7736
1557 | 153 | Токтогула | 244 |  | 0.11227 | 0.022117 | 0.02429 | 0.0036435 | 0.054045 | 0.0081068 |  |  | 0.010121 | 7.287 | 33.0027 | 1.2 | 4.45 |  |  |  | 1.1749
1558 | 154 | Токтогула | 245 | 1 | 0.081593 | 0.016074 | 0.031045 | 0.0046568 | 0.069075 | 0.010361 |  |  | 0.012935 | 9.3135 | 42.1808 | 1.2 | 4.45 |  |  |  | 1.5016
1559 | 155 | Токтогула | 245 | 2 | 0.080734 | 0.015905 | 0.030718 | 0.0046077 | 0.068348 | 0.010252 |  |  | 0.012799 | 9.2155 | 41.7367 | 1.2 | 4.45 |  |  |  | 1.4858
1560 | 156 | Токтогула | 245 | 3 | 0.12396 | 0.024421 | 0.047167 | 0.007075 | 0.10495 | 0.015742 |  |  | 0.019653 | 14.15 | 64.0852 | 1.2 | 4.45 |  |  |  | 2.2814
1561 | 157 | Токтогула | 247 |  | 0.18829 | 0.037093 | 0.08598 | 0.012897 | 0.19131 | 0.028696 | ЛЦ нет |  | 0.035825 | 25.794 | 116.8207 | 1.2 | 4.45 |  |  |  | 4.1588
1562 | 158 | Токтогула | 250 | 1 | 0.10972 | 0.021615 | 0.11724 | 0.017586 | 0.21689 | 0.032534 |  |  | 0.04885 | 35.172 | 159.2935 | 1.2 | 3.7 |  |  |  | 4.7151
1563 | 159 | Токтогула | 250 | 2 | 0.10972 | 0.021615 | 0.11724 | 0.017586 | 0.21689 | 0.032534 |  |  | 0.04885 | 35.172 | 159.2935 | 1.2 | 3.7 |  |  |  | 4.7151
1564 | 160 | Турусбекова | 8 | 1 | 0.07618 | 0.015007 | 0.046 | 0.0069 | 0.10235 | 0.015353 |  |  | 0.019167 | 13.8 | 62.5 | 1.2 | 4.45 |  |  |  | 2.225
1565 | 161 | Турусбекова | 8 | 2 | 0.07618 | 0.015007 | 0.046 | 0.0069 | 0.10235 | 0.015353 |  |  | 0.019167 | 13.8 | 62.5 | 1.2 | 4.45 |  |  |  | 2.225
1566 | 162 | Турусбекова | 10 |  | 0.16631 | 0.032763 | 0.07004 | 0.010506 | 0.15584 | 0.023376 |  |  | 0.029183 | 21.012 | 95.163 | 1.2 | 4.45 |  |  |  | 3.3878
1567 | 163 | Турусбекова | 35 |  | 0.15144 | 0.029834 | 0.08467 | 0.0127 | 0.18839 | 0.028259 |  |  | 0.035279 | 25.401 | 115.0408 | 1.2 | 4.45 |  |  |  | 4.0955
1568 | 164 | Турусбекова | 41 |  | 0.15523 | 0.03058 | 0.0481 | 0.007215 | 0.10702 | 0.016053 |  |  | 0.020042 | 14.43 | 65.3533 | 1.2 | 4.45 |  |  |  | 2.3266
1569 | 165 | Турусбекова | 43 |  | 0.11738 | 0.023124 | 0.05278 | 0.0079175 | 0.11744 | 0.017615 |  |  | 0.021992 | 15.834 | 71.712 | 1.2 | 4.45 |  |  |  | 2.5529
1570 | 166 | Турусбекова | 47 |  | 0.15456 | 0.030448 | 0.07213 | 0.010819 | 0.16049 | 0.024073 |  |  | 0.030054 | 21.639 | 98.0027 | 1.2 | 4.45 |  |  |  | 3.4889
1571 | 167 | Турусбекова | 48 |  | 0.16669 | 0.032838 | 0.06624 | 0.009936 | 0.14738 | 0.022108 |  |  | 0.0276 | 19.872 | 90 | 1.2 | 4.45 |  |  |  | 3.204
1572 | 168 | Турусбекова | 49 | 1 | 0.08452 | 0.01665 | 0.03607 | 0.0054105 | 0.080256 | 0.012038 |  |  | 0.015029 | 10.821 | 49.0082 | 1.2 | 4.45 |  |  |  | 1.7447
1573 | 169 | Турусбекова | 49 | 2 | 0.08452 | 0.01665 | 0.03607 | 0.0054105 | 0.080256 | 0.012038 |  |  | 0.015029 | 10.821 | 49.0082 | 1.2 | 4.45 |  |  |  | 1.7447
1574 | 170 | Турусбекова | 52 | 1 | 0.09124 | 0.017974 | 0.03938 | 0.005907 | 0.087621 | 0.013143 |  |  | 0.016408 | 11.814 | 53.5054 | 1.2 | 4.45 |  |  |  | 1.9048
1575 | 171 | Турусбекова | 52 | 2 | 0.09124 | 0.017974 | 0.03938 | 0.005907 | 0.087621 | 0.013143 |  |  | 0.016408 | 11.814 | 53.5054 | 1.2 | 4.45 |  |  |  | 1.9048
1576 | 172 | Турусбекова | 82 |  | 0.07497 | 0.014769 | 0.06979 | 0.010469 | 0.15528 | 0.023292 |  |  | 0.029079 | 20.937 | 94.8234 | 1.2 | 4.45 |  |  |  | 3.3757
1577 | 173 | Турусбекова | 111 |  | 0.33908 | 0.066799 | 0.27379 | 0.041068 | 0.44491 | 0.066736 |  |  | 0.11408 | 82.137 | 371.9973 | 1.2 | 3.25 |  |  |  | 9.6719
1578 | 174 | Уметалиева | 11 |  | 0.23596 | 0.046484 | 0.15112 | 0.022668 | 0.27957 | 0.041936 |  |  | 0.062967 | 45.336 | 205.3261 | 1.2 | 3.7 |  |  |  | 6.0777
1579 | 175 | Уметалиева | 14 |  | 0.29446 | 0.058009 | 0.12057 | 0.018086 | 0.22305 | 0.033458 |  |  | 0.050237 | 36.171 | 163.8179 | 1.2 | 3.7 |  |  |  | 4.849
1580 | 176 | Уметалиева | 16 |  | 0.14729 | 0.029016 | 0.061824 | 0.0092736 | 0.13756 | 0.020634 |  |  | 0.02576 | 18.5472 | 84 | 1.2 | 4.45 |  |  |  | 2.9904
1581 | 177 | Уметалиева | 34 |  | 0.16418 | 0.032343 | 0.07139 | 0.010708 | 0.15884 | 0.023826 |  |  | 0.029746 | 21.417 | 96.9973 | 1.2 | 4.45 |  |  |  | 3.4531
1582 | 178 | Уметалиева | 39 |  | 0.1722 | 0.033923 | 0.03091 | 0.0046365 | 0.068775 | 0.010316 |  |  | 0.012879 | 9.273 | 41.9973 | 1.2 | 4.45 |  |  |  | 1.4951
1583 | 179 | Уметалиева | 62 |  | 0.10433 | 0.020553 | 0.05226 | 0.007839 | 0.11628 | 0.017442 |  |  | 0.021775 | 15.678 | 71.0054 | 1.2 | 4.45 |  |  |  | 2.5278
1584 | 180 | Уметалиева | 64 |  | 0.03852 | 0.0075884 | 0.01546 | 0.002319 | 0.034398 | 0.0051598 |  |  | 0.0064417 | 4.638 | 21.0054 | 1.2 | 4.45 |  |  |  | 0.74779
1585 | 181 | Уметалиева | 81 |  | 0.24193 | 0.04766 | 0.07507 | 0.01126 | 0.16703 | 0.025055 |  |  | 0.031279 | 22.521 | 101.9973 | 1.2 | 4.45 |  |  |  | 3.6311
1586 | 182 | Уметалиева | 101-а |  | 0.0154 | 0.0030338 | 0.01782 | 0.002673 | 0.039649 | 0.0059474 |  |  | 0.007425 | 5.346 | 24.212 | 1.2 | 4.45 |  |  |  | 0.86195
1587 | 183 | Уметалиева | 103 |  | 0.078467 | 0.015458 | 0.008834 | 0.0013251 | 0.019656 | 0.0029483 | ЛЦ нет |  | 0.0036808 | 2.6502 | 12.0027 | 1.2 | 4.45 |  |  |  | 0.4273
1588 | 184 | Фучика | 6 |  | 0.05086 | 0.010019 | 0.01546 | 0.002319 | 0.034398 | 0.0051598 | ЛЦ нет |  | 0.0064417 | 4.638 | 21.0054 | 1.2 | 4.45 |  |  |  | 0.74779
1589 | 185 | Фучика | 8 |  | 0.061332 | 0.012082 | 0.01104 | 0.001656 | 0.024564 | 0.0036846 | ЛЦ нет |  | 0.0046 | 3.312 | 15 | 1.2 | 4.45 |  |  |  | 0.534
1590 | 186 | Фучика | 8-а |  | 0.073849 | 0.014548 | 0.019138 | 0.0028707 | 0.042582 | 0.0063873 | ЛЦ нет |  | 0.0079742 | 5.7414 | 26.0027 | 1.2 | 4.45 |  |  |  | 0.9257
1591 | 187 | Чокморова | 181 |  | 0.077 | 0.015169 | 0.041954 | 0.0062931 | 0.093348 | 0.014002 |  |  | 0.017481 | 12.5862 | 57.0027 | 1.2 | 4.45 |  |  |  | 2.0293
1592 | 188 | Чокморова | 185 |  | 0.17164 | 0.033813 | 0.06377 | 0.0095651 | 0.14189 | 0.021283 |  |  | 0.026571 | 19.131 | 86.644 | 1.2 | 4.45 |  |  |  | 3.0845
1593 | 189 | Чокморова | 207 |  | 0.14729 | 0.029016 | 0.05904 | 0.008856 | 0.13136 | 0.019705 |  |  | 0.0246 | 17.712 | 80.2174 | 1.2 | 4.45 |  |  |  | 2.8557
1594 | 190 | Чокморова | 219 |  | 0.21636 | 0.042623 | 0.089794 | 0.013469 | 0.19979 | 0.029969 |  |  | 0.037414 | 26.9382 | 122.0027 | 1.2 | 4.45 |  |  |  | 4.3433
1595 | 191 | Чокморова | 225 |  | 0.2138 | 0.042119 | 0.081696 | 0.012254 | 0.18177 | 0.027266 |  |  | 0.03404 | 24.5088 | 111 | 1.2 | 4.45 |  |  |  | 3.9516
1596 | 192 | Чокморова | 246 |  | 0.18174 | 0.035803 | 0.09123 | 0.013685 | 0.20299 | 0.030448 |  |  | 0.038013 | 27.369 | 123.9538 | 1.2 | 4.45 |  |  |  | 4.4128
1597 | 193 | Чокморова | 254 |  | 0.16027 | 0.031573 | 0.080597 | 0.01209 | 0.17933 | 0.026899 |  |  | 0.033582 | 24.1792 | 109.5074 | 1.2 | 4.45 |  |  |  | 3.8985
1598 | 194 | Чокморова | 256 |  | 0.20296 | 0.039982 | 0.074338 | 0.011151 | 0.1654 | 0.02481 |  |  | 0.030974 | 22.3014 | 101.0027 | 1.2 | 4.45 |  |  |  | 3.5957
1599 | 195 | Чокморова | 258 |  | 0.22302 | 0.043935 | 0.11369 | 0.017053 | 0.21033 | 0.031549 |  |  | 0.047371 | 34.107 | 154.4701 | 1.2 | 3.7 |  |  |  | 4.5723
1600 | 196 | Чокморова | 300 |  | 0.14523 | 0.02861 | 0.047102 | 0.0070653 | 0.1048 | 0.01572 |  |  | 0.019626 | 14.1306 | 63.9973 | 1.2 | 4.45 |  |  |  | 2.2783
1601 | 197 | пр. Чуй | 170 |  | 0.12997 | 0.025604 | 0.03818 | 0.005727 | 0.08495 | 0.012743 |  |  | 0.015908 | 11.454 | 51.875 | 1.2 | 4.45 |  |  |  | 1.8467
1602 | 198 | пр. Чуй | 172 |  | 0.11554 | 0.022761 | 0.05613 | 0.0084195 | 0.12489 | 0.018733 |  |  | 0.023388 | 16.839 | 76.2636 | 1.2 | 4.45 |  |  |  | 2.715
1603 | 199 | пр. Чуй | 174 |  | 0.16095 | 0.031707 | 0.07139 | 0.010708 | 0.15884 | 0.023826 |  |  | 0.029746 | 21.417 | 96.9973 | 1.2 | 4.45 |  |  |  | 3.4531
1604 | 200 | пр. Чуй | 176 |  | 0.09552 | 0.018817 | 0.04122 | 0.006183 | 0.091715 | 0.013757 |  |  | 0.017175 | 12.366 | 56.0054 | 1.2 | 4.45 |  |  |  | 1.9938
1605 | 201 | пр. Чуй | 178 |  | 0.12362 | 0.024353 | 0.02282 | 0.003423 | 0.050775 | 0.0076162 |  |  | 0.0095083 | 6.846 | 31.0054 | 1.2 | 4.45 |  |  |  | 1.1038
1606 | 202 | пр. Чуй | 180 |  | 0.09372 | 0.018463 | 0.03123 | 0.0046845 | 0.069487 | 0.010423 |  |  | 0.013013 | 9.369 | 42.4321 | 1.2 | 4.45 |  |  |  | 1.5106
1607 | 203 | пр. Чуй | 182 |  | 0.11735 | 0.023118 | 0.04502 | 0.006753 | 0.10017 | 0.015025 |  |  | 0.018758 | 13.506 | 61.1685 | 1.2 | 4.45 |  |  |  | 2.1776
1608 | 204 | пр. Чуй | 186 |  | 0.16955 | 0.033401 | 0.10451 | 0.015676 | 0.23253 | 0.03488 |  |  | 0.043546 | 31.353 | 141.9973 | 1.2 | 4.45 |  |  |  | 5.0551
1609 | 205 | пр. Чуй | 194 |  | 0.13619 | 0.026829 | 0.06733 | 0.010099 | 0.14981 | 0.022471 |  |  | 0.028054 | 20.199 | 91.481 | 1.2 | 4.45 |  |  |  | 3.2567
1610 | 206 | пр. Чуй | 196 |  | 0.16915 | 0.033323 | 0.07188 | 0.010782 | 0.15993 | 0.02399 |  |  | 0.02995 | 21.564 | 97.663 | 1.2 | 4.45 |  |  |  | 3.4768
1611 | 207 | пр. Чуй | 257 |  | 0.10561 | 0.020805 | 0.03326 | 0.004989 | 0.074003 | 0.011101 |  |  | 0.013858 | 9.978 | 45.1902 | 1.2 | 4.45 |  |  |  | 1.6088
1612 | 208 | пр. Чуй | 259 |  | 0.09492 | 0.018699 | 0.04301 | 0.0064515 | 0.095697 | 0.014355 |  |  | 0.017921 | 12.903 | 58.4375 | 1.2 | 4.45 |  |  |  | 2.0804
1613 | 209 | пр. Чуй | 261 |  | 0.10704 | 0.021087 | 0.01546 | 0.002319 | 0.034398 | 0.0051598 |  |  | 0.0064417 | 4.638 | 21.0054 | 1.2 | 4.45 |  |  |  | 0.74779
1614 | 210 | пр. Чуй | 271 |  | 0.13211 | 0.026026 | 0.08234 | 0.012351 | 0.18321 | 0.027481 |  |  | 0.034308 | 24.702 | 111.875 | 1.2 | 4.45 |  |  |  | 3.9828
1615 | 211 | пр. Чуй | 273 |  | 0.11001 | 0.021672 | 0.10514 | 0.015771 | 0.23394 | 0.03509 |  |  | 0.043808 | 31.542 | 142.8533 | 1.2 | 4.45 |  |  |  | 5.0856
1616 | 212 | Шевченко | 12 |  | 0.2442 | 0.048107 | 0.15776 | 0.023649 | 0.29186 | 0.043778 |  |  | 0.065733 | 47.328 | 214.3478 | 1.2 | 3.7 |  |  |  | 6.3447
1617 | 213 | Шевченко | 25 |  | 0.17414 | 0.034306 | 0.076543 | 0.011481 | 0.17031 | 0.025546 |  |  | 0.031893 | 22.9629 | 103.9986 | 1.2 | 4.45 |  |  |  | 3.7024
1618 | 214 | Шевченко | 27 |  | 0.13256 | 0.026114 | 0.05299 | 0.0079485 | 0.1179 | 0.017685 |  |  | 0.022079 | 15.897 | 71.9973 | 1.2 | 4.45 |  |  |  | 2.5631
1619 | 215 | Шевченко | 55 |  | 0.15246 | 0.030035 | 0.068446 | 0.010267 | 0.15229 | 0.022844 |  |  | 0.028519 | 20.5338 | 92.9973 | 1.2 | 4.45 |  |  |  | 3.3107
1620 | 216 | Абдрахманова Ю. | 130 | 1 | 0.089 | 0.017533 | 0.1022 | 0.00768 | 0 | 0 |  |  | 0.042583 | 30.66 | 138.8587 | 1.2 | 4.45 |  |  |  | 0
1621 | 217 | Абдрахманова Ю. | 134 |  | 0.088 | 0.017336 | 0.025 | 0.00375 | 0.055625 | 0.0083438 |  |  | 0.010417 | 7.5 | 33.9674 | 1.2 | 4.45 |  |  |  | 1.2092
1622 | 218 | Абдрахманова Ю. | 136 |  | 0.138 | 0.027186 | 0.047 | 0.00705 | 0.10458 | 0.015686 |  |  | 0.019583 | 14.1 | 63.8587 | 1.2 | 4.45 |  |  |  | 2.2734
1623 | 219 | Абдрахманова Ю. | 146 |  | 0.109 | 0.021473 | 0.049 | 0.00735 | 0.10903 | 0.016354 |  |  | 0.020417 | 14.7 | 66.5761 | 1.2 | 4.45 |  |  |  | 2.3701
1624 | 220 | Абдрахманова Ю. | 150 |  | 0.28 | 0.054839 | 0.221 | 0.03255 | 0.39227 | 0.058841 |  |  | 0.092083 | 66.3 | 300.2717 | 1.2 | 3.55 |  |  |  | 8.5277
1625 | 221 | Абдрахманова Ю. | 176 |  | 0.787 | 0.15504 | 0.235 | 0.03525 | 0.41712 | 0.062569 | ЛЦ нет |  | 0.097917 | 70.5 | 319.2935 | 1.2 | 3.55 |  |  |  | 9.0679
1626 | 222 | Абдрахманова Ю. | 182 |  | 0.219 | 0.043143 | 0.09 | 0.0135 | 0.20025 | 0.030038 |  |  | 0.0375 | 27 | 122.2826 | 1.2 | 4.45 |  |  |  | 4.3533
1627 | 223 | Абдрахманова Ю. | 214 |  | 0.204 | 0.040103 | 0.127 | 0.01875 | 0.23495 | 0.035243 |  |  | 0.052917 | 38.1 | 172.5543 | 1.2 | 3.7 |  |  |  | 5.1076
1628 | 224 | Ала-Арчинская | 67 |  | 0.22 | 0.04334 | 0.07 | 0.0105 | 0.15575 | 0.023363 |  |  | 0.029167 | 21 | 95.1087 | 1.2 | 4.45 |  |  |  | 3.3859
1629 | 225 | Ала-Арчинская | 69 |  | 0.16 | 0.03152 | 0.052 | 0.0078 | 0.1157 | 0.017355 |  |  | 0.021667 | 15.6 | 70.6522 | 1.2 | 4.45 |  |  |  | 2.5152
1630 | 226 | Асановой Динары | 2 |  | 0.11 | 0.02167 | 0.053 | 0.00795 | 0.11793 | 0.017689 |  |  | 0.022083 | 15.9 | 72.0109 | 1.2 | 4.45 |  |  |  | 2.5636
1631 | 227 | Баетова М. | 74 |  | 0.21 | 0.04137 | 0.097 | 0.01455 | 0.21583 | 0.032374 |  |  | 0.040417 | 29.1 | 131.7935 | 1.2 | 4.45 |  |  |  | 4.6918
1632 | 228 | Баетова М. | 94 |  | 0.076 | 0.014972 | 0.029 | 0.00435 | 0.064525 | 0.0096787 | ЛЦ нет |  | 0.012083 | 8.7 | 39.4022 | 1.2 | 4.45 |  |  |  | 1.4027
1633 | 229 | Боконбаева | 95 |  | 0.106 | 0.0208 | 0.021 | 0.00315 | 0.046725 | 0.0070088 |  |  | 0.00875 | 6.3 | 28.5326 | 1.2 | 4.45 |  |  |  | 1.0158
1634 | 230 | Боконбаева | 101 |  | 0.04 | 0.00788 | 0.007 | 0.00105 | 0.015575 | 0.0023362 |  |  | 0.0029167 | 2.1 | 9.5109 | 1.2 | 4.45 |  |  |  | 0.33859
1635 | 231 | Боконбаева | 102 |  | 0.668 | 0.13126 | 0.126 | 0.0189 | 0.2331 | 0.034965 |  |  | 0.0525 | 37.8 | 171.1957 | 1.2 | 3.7 |  |  |  | 5.0674
1636 | 232 | Боконбаева | 104 |  | 0.197 | 0.038809 | 0.061 | 0.00915 | 0.13573 | 0.020359 |  |  | 0.025417 | 18.3 | 82.8804 | 1.2 | 4.45 |  |  |  | 2.9505
1637 | 233 | Боконбаева | 145 |  | 0.192 | 0.037824 | 0.0838 | 0.01257 | 0.18646 | 0.027968 |  |  | 0.034917 | 25.14 | 113.8587 | 1.2 | 4.45 |  |  |  | 4.0534
1638 | 234 | Боконбаева | 149 |  | 0.15 | 0.02955 | 0.04 | 0.006 | 0.089 | 0.01335 |  |  | 0.016667 | 12 | 54.3478 | 1.2 | 4.45 |  |  |  | 1.9348
1639 | 235 | Жибек Жолу | 328 | 1 | 0.19 | 0.03743 | 0.024 | 0.0036 | 0.0534 | 0.00801 |  |  | 0.01 | 7.2 | 32.6087 | 1.2 | 4.45 |  |  |  | 1.1609
1640 | 236 | Жибек Жолу | 328 | 2 | 0.19 | 0.03743 | 0.014 | 0.0021 | 0.03115 | 0.0046725 |  |  | 0.0058333 | 4.2 | 19.0217 | 1.2 | 4.45 |  |  |  | 0.67717
1641 | 237 | Жибек Жолу | 346 |  | 0.076 | 0.014972 | 0.042 | 0.0063 | 0.09345 | 0.014018 | ЛЦ нет |  | 0.0175 | 12.6 | 57.0652 | 1.2 | 4.45 |  |  |  | 2.0315
1642 | 238 | Жибек Жолу | 462-а |  | 0.16 | 0.03152 | 0.078 | 0.0117 | 0.17355 | 0.026033 |  |  | 0.0325 | 23.4 | 105.9783 | 1.2 | 4.45 |  |  |  | 3.7728
1643 | 239 | Жумабек | 123 |  | 0.296 | 0.058312 | 0.124 | 0.0186 | 0.2294 | 0.03441 |  |  | 0.051667 | 37.2 | 168.4783 | 1.2 | 3.7 |  |  |  | 4.987
1644 | 240 | Жумабек | 125 |  | 0.121 | 0.023837 | 0.057 | 0.00855 | 0.12682 | 0.019024 |  |  | 0.02375 | 17.1 | 77.4457 | 1.2 | 4.45 |  |  |  | 2.7571
1645 | 241 | Жумабек | 129 |  | 0.062 | 0.012214 | 0.026 | 0.0039 | 0.05785 | 0.0086775 |  |  | 0.010833 | 7.8 | 35.3261 | 1.2 | 4.45 |  |  |  | 1.2576
1646 | 242 | Жумабек | 305 |  | 0.09 | 0.01773 | 0.047 | 0.00705 | 0.10458 | 0.015686 |  |  | 0.019583 | 14.1 | 63.8587 | 1.2 | 4.45 |  |  |  | 2.2734
1647 | 243 | Исанова Н. | 2-а |  | 0.062 | 0.012214 | 0.022 | 0.0033 | 0.04895 | 0.0073425 |  |  | 0.0091667 | 6.6 | 29.8913 | 1.2 | 4.45 |  |  |  | 1.0641
1648 | 244 | Исанова Н. | 2-б |  | 0.061 | 0.012017 | 0.02 | 0.003 | 0.0445 | 0.006675 |  |  | 0.0083333 | 6 | 27.1739 | 1.2 | 4.45 |  |  |  | 0.96739
1649 | 245 | Исанова Н. | 2-в |  | 0.062 | 0.012214 | 0.02 | 0.003 | 0.0445 | 0.006675 |  |  | 0.0083333 | 6 | 27.1739 | 1.2 | 4.45 |  |  |  | 0.96739
1650 | 246 | Исанова Н. | 2-г |  | 0.077 | 0.015169 | 0.019 | 0.00285 | 0.042275 | 0.0063412 |  |  | 0.0079167 | 5.7 | 25.8152 | 1.2 | 4.45 |  |  |  | 0.91902
1651 | 247 | Исанова Н. | 8 |  | 0.234 | 0.046098 | 0.095 | 0.01425 | 0.21138 | 0.031706 |  |  | 0.039583 | 28.5 | 129.0761 | 1.2 | 4.45 |  |  |  | 4.5951
1652 | 248 | Исанова Н. | 18 |  | 0.136 | 0.026792 | 0.0544 | 0.00816 | 0.12104 | 0.018156 |  |  | 0.022667 | 16.32 | 73.913 | 1.2 | 4.45 |  |  |  | 2.6313
1653 | 249 | Исанова Н. | 20 |  | 0.155 | 0.030535 | 0.051 | 0.00765 | 0.11347 | 0.017021 |  |  | 0.02125 | 15.3 | 69.2935 | 1.2 | 4.45 |  |  |  | 2.4668
1654 | 250 | Исанова Н. | 24 (18-ти кв.ж.д) |  | 0.171 | 0.033687 | 0.03 | 0.0045 | 0.06675 | 0.010013 |  |  | 0.0125 | 9 | 40.7609 | 1.2 | 4.45 |  |  |  | 1.4511
1655 | 251 | Исанова Н. | 24 (30-ти кв.ж.д) |  | 0.23 | 0.04531 | 0.061 | 0.00915 | 0.13573 | 0.020359 |  |  | 0.025417 | 18.3 | 82.8804 | 1.2 | 4.45 |  |  |  | 2.9505
1656 | 252 | Исанова Н. | 60 | 1 | 0.103 | 0.0101 | 0.0057 | 0.00045 | 0.012683 | 0.0019024 |  |  | 0.002375 | 1.71 | 7.7446 | 1.2 | 4.45 |  |  |  | 0.27571
1657 | 253 | Исанова Н. | 60 | 2 | 0.103 | 0.0101 | 0.0057 | 0.00045 | 0.012683 | 0.0019024 |  |  | 0.002375 | 1.71 | 7.7446 | 1.2 | 4.45 |  |  |  | 0.27571
1658 | 254 | Исанова Н. | 78 |  | 0.153 | 0.030141 | 0.069 | 0.01035 | 0.15353 | 0.023029 |  |  | 0.02875 | 20.7 | 93.75 | 1.2 | 4.45 |  |  |  | 3.3375
1659 | 255 | Исанова Н. | 80 |  | 0.187 | 0.03682 | 0.074 | 0.0111 | 0.16465 | 0.024697 |  |  | 0.030833 | 22.2 | 100.5435 | 1.2 | 4.45 |  |  |  | 3.5793
1660 | 256 | Исанова Н. | 94 |  | 0.19 | 0.03743 | 0.0113 | 0.01695 | 0.025142 | 0.0037714 |  |  | 0.0047083 | 3.39 | 15.3533 | 1.2 | 4.45 |  |  |  | 0.54658
1661 | 257 | Исанова Н. | 143 | 1 | 0.0875 | 0.017237 | 0.095 | 0.01425 | 0.21138 | 0.031706 |  |  | 0.039583 | 28.5 | 129.0761 | 1.2 | 4.45 |  |  |  | 4.5951
1662 | 258 | Исанова Н. | 143 | 2 | 0.0875 | 0.017237 | 0 | 0 | 0 | 0 |  |  | 0 | 0 | 0 | 1.2 | 4.45 |  |  |  | 0
1663 | 259 | Исанова Н. | 145 |  | 0.107 | 0.021079 | 0.05 | 0.0075 | 0.11125 | 0.016688 |  |  | 0.020833 | 15 | 67.9348 | 1.2 | 4.45 |  |  |  | 2.4185
1664 | 260 | Исанова Н. | 147 |  | 0.171 | 0.033687 | 0.065 | 0.00975 | 0.14463 | 0.021694 |  |  | 0.027083 | 19.5 | 88.3152 | 1.2 | 4.45 |  |  |  | 3.144
1665 | 261 | Кекол | 5 |  | 0.047 | 0.009259 | 0.026 | 0.0039 | 0.05785 | 0.0086775 | ЛЦ нет |  | 0.010833 | 7.8 | 35.3261 | 1.2 | 4.45 |  |  |  | 1.2576
1666 | 262 | Кекол | 5-а |  | 0.07 | 0.01379 | 0.031 | 0.00465 | 0.068975 | 0.010346 |  |  | 0.012917 | 9.3 | 42.1196 | 1.2 | 4.45 |  |  |  | 1.4995
1667 | 263 | Керимбекова К. | 1-а |  | 0.164 | 0.032308 | 0.067 | 0.01005 | 0.14908 | 0.022361 |  |  | 0.027917 | 20.1 | 91.0326 | 1.2 | 4.45 |  |  |  | 3.2408
1668 | 264 | Керимбекова К. | 1-б |  | 0.084 | 0.016548 | 0.03 | 0.0045 | 0.06675 | 0.010013 |  |  | 0.0125 | 9 | 40.7609 | 1.2 | 4.45 |  |  |  | 1.4511
1669 | 265 | Керимбекова К. | 5 |  | 0.263 | 0.051811 | 0.114 | 0.0171 | 0.2109 | 0.031635 |  |  | 0.0475 | 34.2 | 154.8913 | 1.2 | 3.7 |  |  |  | 4.5848
1670 | 266 | Керимбекова К. | 52 |  | 0.07 | 0.01379 | 0.038 | 0.0057 | 0.08455 | 0.012682 |  |  | 0.015833 | 11.4 | 51.6304 | 1.2 | 4.45 |  |  |  | 1.838
1671 | 267 | Керимбекова К. | 71 |  | 0.157 | 0.030929 | 0.061 | 0.00915 | 0.13573 | 0.020359 |  |  | 0.025417 | 18.3 | 82.8804 | 1.2 | 4.45 |  |  |  | 2.9505
1672 | 268 | Киевская | 49 | 1 | 0.154 | 0.0151 | 0.0705 | 0.0053 | 0.15686 | 0.023529 |  |  | 0.029375 | 21.15 | 95.788 | 1.2 | 4.45 |  |  |  | 3.4101
1673 | 269 | Киевская | 49 | 2 | 0.154 | 0.0151 | 0.0705 | 0.0053 | 0.15686 | 0.023529 |  |  | 0.029375 | 21.15 | 95.788 | 1.2 | 4.45 |  |  |  | 3.4101
1674 | 270 | Киевская | 89 |  | 0.082 | 0.016154 | 0.017 | 0.00255 | 0.037825 | 0.0056738 | ЛЦ нет |  | 0.0070833 | 5.1 | 23.0978 | 1.2 | 4.45 |  |  |  | 0.82228
1675 | 271 | Киевская | 93 |  | 0.21 | 0.04137 | 0.06 | 0.009 | 0.1335 | 0.020025 |  |  | 0.025 | 18 | 81.5217 | 1.2 | 4.45 |  |  |  | 2.9022
1676 | 272 | Киевская | 95-а |  | 0.192 | 0.037824 | 0.095 | 0.01425 | 0.21138 | 0.031706 |  |  | 0.039583 | 28.5 | 129.0761 | 1.2 | 4.45 |  |  |  | 4.5951
1677 | 273 | Киевская | 112 |  | 0.165 | 0.032505 | 0.073 | 0.01095 | 0.16242 | 0.024364 |  |  | 0.030417 | 21.9 | 99.1848 | 1.2 | 4.45 |  |  |  | 3.531
1678 | 274 | Киевская | 114 | 1 | 0.1145 | 0.03969 | 0.0723 | 0.01084 | 0.16087 | 0.02413 |  |  | 0.030125 | 21.69 | 98.2337 | 1.2 | 4.45 |  |  |  | 3.4971
1679 | 275 | Киевская | 114 | 2 | 0.1145 | 0.03969 | 0.0723 | 0.01084 | 0.16087 | 0.02413 |  |  | 0.030125 | 21.69 | 98.2337 | 1.2 | 4.45 |  |  |  | 3.4971
1680 | 276 | Киевская | 129 |  | 0.118 | 0.023246 | 0.074 | 0.0111 | 0.16465 | 0.024697 |  |  | 0.030833 | 22.2 | 100.5435 | 1.2 | 4.45 |  |  |  | 3.5793
1681 | 277 | Киевская | 133 |  | 0.087 | 0.017139 | 0.035 | 0.00525 | 0.077875 | 0.011681 |  |  | 0.014583 | 10.5 | 47.5543 | 1.2 | 4.45 |  |  |  | 1.6929
1682 | 278 | Киевская | 135 |  | 0.099 | 0.019503 | 0.015 | 0.00225 | 0.033375 | 0.0050063 |  |  | 0.00625 | 4.5 | 20.3804 | 1.2 | 4.45 |  |  |  | 0.72554
1683 | 279 | Киевская | 137 |  | 0.096 | 0.018912 | 0.049 | 0.00735 | 0.10903 | 0.016354 |  |  | 0.020417 | 14.7 | 66.5761 | 1.2 | 4.45 |  |  |  | 2.3701
1684 | 280 | Киевская | 154 |  | 0.293 | 0.057721 | 0.0287 | 0.04305 | 0.063857 | 0.0095786 |  |  | 0.011958 | 8.61 | 38.9946 | 1.2 | 4.45 |  |  |  | 1.3882
1685 | 281 | Коенкозова А. | 8 |  | 0.206 | 0.040582 | 0.148 | 0.0222 | 0.2738 | 0.04107 |  |  | 0.061667 | 44.4 | 201.087 | 1.2 | 3.7 |  |  |  | 5.9522
1686 | 282 | Логвиненко | 26-а |  | 0.119 | 0.023443 | 0.047 | 0.00705 | 0.10458 | 0.015686 |  |  | 0.019583 | 14.1 | 63.8587 | 1.2 | 4.45 |  |  |  | 2.2734
1687 | 283 | Логвиненко | 37 |  | 0.137 | 0.026989 | 0.088 | 0.0132 | 0.1958 | 0.02937 | ЛЦ нет |  | 0.036667 | 26.4 | 119.5652 | 1.2 | 4.45 |  |  |  | 4.2565
1688 | 284 | Логвиненко | 51 |  | 0.077 | 0.015169 | 0.009 | 0.00135 | 0.020025 | 0.0030037 | ЛЦ нет |  | 0.00375 | 2.7 | 12.2283 | 1.2 | 4.45 |  |  |  | 0.43533
1689 | 285 | Логвиненко | 57 |  | 0.074 | 0.014578 | 0.03 | 0.0045 | 0.06675 | 0.010013 |  |  | 0.0125 | 9 | 40.7609 | 1.2 | 4.45 |  |  |  | 1.4511
1690 | 286 | Логвиненко | 59 |  | 0.133 | 0.026201 | 0.027 | 0.00405 | 0.060075 | 0.0090113 |  |  | 0.01125 | 8.1 | 36.6848 | 1.2 | 4.45 |  |  |  | 1.306
1691 | 287 | Манаса пр. | 5 | 1 | 0.155 | 0.0152 | 0.0625 | 0.0047 | 0.13906 | 0.020859 |  |  | 0.026042 | 18.75 | 84.9185 | 1.2 | 4.45 |  |  |  | 3.0231
1692 | 288 | Манаса пр. | 5 | 2 | 0.155 | 0.0152 | 0.0625 | 0.0047 | 0.13906 | 0.020859 |  |  | 0.026042 | 18.75 | 84.9185 | 1.2 | 4.45 |  |  |  | 3.0231
1693 | 289 | Манаса пр. | 5-а |  | 0.158 | 0.031126 | 0.055 | 0.00825 | 0.12238 | 0.018356 |  |  | 0.022917 | 16.5 | 74.7283 | 1.2 | 4.45 |  |  |  | 2.6603
1694 | 290 | Манаса пр. | 7 | 1 | 0.0805 | 0.00795 | 0.0395 | 0.00295 | 0.087888 | 0.013183 |  |  | 0.016458 | 11.85 | 53.6685 | 1.2 | 4.45 |  |  |  | 1.9106
1695 | 291 | Манаса пр. | 7 | 2 | 0.0805 | 0.00795 | 0.0395 | 0.00295 | 0.087888 | 0.013183 |  |  | 0.016458 | 11.85 | 53.6685 | 1.2 | 4.45 |  |  |  | 1.9106
1696 | 292 | Манаса пр. | 41 | 1 | 0.4535 | 0.04466 | 0.1195 | 0.0089 | 0.22107 | 0.033161 |  |  | 0.049792 | 35.85 | 162.3641 | 1.2 | 3.7 |  |  |  | 4.806
1697 | 293 | Манаса пр. | 41 | 2 | 0.4535 | 0.04466 | 0.1195 | 0.0089 | 0.22107 | 0.033161 |  |  | 0.049792 | 35.85 | 162.3641 | 1.2 | 3.7 |  |  |  | 4.806
1698 | 294 | Манаса пр. | 43 |  | 0.181 | 0.035657 | 0.065 | 0.00975 | 0.14463 | 0.021694 |  |  | 0.027083 | 19.5 | 88.3152 | 1.2 | 4.45 |  |  |  | 3.144
1699 | 295 | Манаса пр. | 47 |  | 0.203 | 0.039991 | 0.246 | 0.0369 | 0.43665 | 0.065498 |  |  | 0.1025 | 73.8 | 334.2391 | 1.2 | 3.55 |  |  |  | 9.4924
1700 | 296 | Манаса пр. | 49 |  | 0.072 | 0.014184 | 0.017 | 0.00255 | 0.037825 | 0.0056738 |  |  | 0.0070833 | 5.1 | 23.0978 | 1.2 | 4.45 |  |  |  | 0.82228
1701 | 297 | Манаса пр. | 51 |  | 0.073 | 0.014381 | 0.018 | 0.0027 | 0.04005 | 0.0060075 |  |  | 0.0075 | 5.4 | 24.4565 | 1.2 | 4.45 |  |  |  | 0.87065
1702 | 298 | Манаса пр. | 57 |  | 0.144 | 0.028368 | 0.063 | 0.00945 | 0.14017 | 0.021026 |  |  | 0.02625 | 18.9 | 85.5978 | 1.2 | 4.45 |  |  |  | 3.0473
1703 | 299 | Молодой Гвардии бул. | 72 | 1 | 0.3055 | 0.06018 | 0.0975 | 0.0146 | 0.21694 | 0.032541 |  |  | 0.040625 | 29.25 | 132.4728 | 1.2 | 4.45 |  |  |  | 4.716
1704 | 300 | Молодой Гвардии бул. | 72 | 2 | 0.3055 | 0.06018 | 0.0975 | 0.0146 | 0.21694 | 0.032541 | ЛЦ нет |  | 0.040625 | 29.25 | 132.4728 | 1.2 | 4.45 |  |  |  | 4.716
1705 | 301 | Молодой Гвардии бул. | 74 | 1 | 0.2485 | 0.048955 | 0.15 | 0.0225 | 0.2775 | 0.041625 |  |  | 0.0625 | 45 | 203.8043 | 1.2 | 3.7 |  |  |  | 6.0326
1706 | 302 | Молодой Гвардии бул. | 74 | 2 | 0.2485 | 0.048955 |  | 0 | 0 | 0 |  |  | 0 | 0 | 0 | 1.2 | 4.45 |  |  |  | 0
1707 | 303 | Московская | 73 | 1 | 0.3365 | 0.013101 | 0.179 | 0.02685 | 0.33115 | 0.049673 |  |  | 0.074583 | 53.7 | 243.2065 | 1.2 | 3.7 |  |  |  | 7.1989
1708 | 304 | Московская | 73 | 2 | 0.3365 | 0.007782 |  |  | 0 | 0 |  |  | 0 | 0 | 0 | 1.2 | 4.45 |  |  |  | 0
1709 | 305 | Московская | 91 |  | 0.138 | 0.027186 | 0.063 | 0.00945 | 0.14017 | 0.021026 |  |  | 0.02625 | 18.9 | 85.5978 | 1.2 | 4.45 |  |  |  | 3.0473
1710 | 306 | Московская | 100 | 1 | 0.128 | 0.0252 | 0.045 | 0.0067 | 0.10013 | 0.015019 |  |  | 0.01875 | 13.5 | 61.1413 | 1.2 | 4.45 |  |  |  | 2.1766
1711 | 307 | Московская | 100 | 2 | 0.128 | 0.0252 | 0.045 | 0.0067 | 0.10013 | 0.015019 |  |  | 0.01875 | 13.5 | 61.1413 | 1.2 | 4.45 |  |  |  | 2.1766
1712 | 308 | Московская | 121 |  | 0.323 | 0.063631 | 0.099 | 0.01485 | 0.22028 | 0.033041 |  |  | 0.04125 | 29.7 | 134.5109 | 1.2 | 4.45 |  |  |  | 4.7886
1713 | 309 | Московская | 124 |  | 0.147 | 0.028959 | 0.023 | 0.00345 | 0.051175 | 0.0076763 | ЛЦ нет |  | 0.0095833 | 6.9 | 31.25 | 1.2 | 4.45 |  |  |  | 1.1125
1714 | 310 | Московская | 130 |  | 0.088 | 0.017336 | 0.041 | 0.00615 | 0.091225 | 0.013684 | ЛЦ нет |  | 0.017083 | 12.3 | 55.7065 | 1.2 | 4.45 |  |  |  | 1.9832
1715 | 311 | Московская | 134 |  | 0.087 | 0.017139 | 0.088 | 0.0132 | 0.1958 | 0.02937 | ЛЦ нет |  | 0.036667 | 26.4 | 119.5652 | 1.2 | 4.45 |  |  |  | 4.2565
1716 | 312 | Московская | 136 |  | 0.127 | 0.025019 | 0.028 | 0.0042 | 0.0623 | 0.009345 |  |  | 0.011667 | 8.4 | 38.0435 | 1.2 | 4.45 |  |  |  | 1.3543
1717 | 313 | Московская | 139 |  | 0.131 | 0.025807 | 0.062 | 0.0096 | 0.13795 | 0.020693 |  |  | 0.025833 | 18.6 | 84.2391 | 1.2 | 4.45 |  |  |  | 2.9989
1718 | 314 | Московская | 141 |  | 0.116 | 0.022852 | 0.043 | 0.00645 | 0.095675 | 0.014351 |  |  | 0.017917 | 12.9 | 58.4239 | 1.2 | 4.45 |  |  |  | 2.0799
1719 | 315 | Московская | 150 |  | 0.099 | 0.019503 | 0.027 | 0.00405 | 0.060075 | 0.0090113 |  |  | 0.01125 | 8.1 | 36.6848 | 1.2 | 4.45 |  |  |  | 1.306
1720 | 316 | Московская | 152 |  | 0.104 | 0.020488 | 0.028 | 0.0042 | 0.0623 | 0.009345 |  |  | 0.011667 | 8.4 | 38.0435 | 1.2 | 4.45 |  |  |  | 1.3543
1721 | 317 | Московская | 154 |  | 0.132 | 0.026004 | 0.04 | 0.006 | 0.089 | 0.01335 |  |  | 0.016667 | 12 | 54.3478 | 1.2 | 4.45 |  |  |  | 1.9348
1722 | 318 | Московская | 156 |  | 0.07 | 0.01379 | 0.019 | 0.00285 | 0.042275 | 0.0063412 |  |  | 0.0079167 | 5.7 | 25.8152 | 1.2 | 4.45 |  |  |  | 0.91902
1723 | 319 | Московская | 158 |  | 0.041 | 0.008077 | 0.029 | 0.00435 | 0.064525 | 0.0096787 |  |  | 0.012083 | 8.7 | 39.4022 | 1.2 | 4.45 |  |  |  | 1.4027
1724 | 320 | Московская | 159 |  | 0.097 | 0.019109 | 0.026 | 0.0039 | 0.05785 | 0.0086775 |  |  | 0.010833 | 7.8 | 35.3261 | 1.2 | 4.45 |  |  |  | 1.2576
1725 | 321 | Московская | 162 |  | 0.053 | 0.010441 | 0.008 | 0.0012 | 0.0178 | 0.00267 |  |  | 0.0033333 | 2.4 | 10.8696 | 1.2 | 4.45 |  |  |  | 0.38696
1726 | 322 | Московская | 163 |  | 0.078 | 0.015366 | 0.019 | 0.00285 | 0.042275 | 0.0063412 |  |  | 0.0079167 | 5.7 | 25.8152 | 1.2 | 4.45 |  |  |  | 0.91902
1727 | 323 | Московская | 163-а |  | 0.07 | 0.01379 | 0.008 | 0.0012 | 0.0178 | 0.00267 |  |  | 0.0033333 | 2.4 | 10.8696 | 1.2 | 4.45 |  |  |  | 0.38696
1728 | 324 | Московская | 164 |  | 0.055 | 0.010835 | 0.008 | 0.0012 | 0.0178 | 0.00267 |  |  | 0.0033333 | 2.4 | 10.8696 | 1.2 | 4.45 |  |  |  | 0.38696
1729 | 325 | Московская | 165 |  | 0.085 | 0.016745 | 0.025 | 0.00375 | 0.055625 | 0.0083438 | ЛЦ нет |  | 0.010417 | 7.5 | 33.9674 | 1.2 | 4.45 |  |  |  | 1.2092
1730 | #REF! | Орозбекова | 21 |  | 0.031 | 0.006107 | 0.009 | 0.00135 | 0.020025 | 0.0030037 |  |  | 0.00375 | 2.7 | 12.2283 | 1.2 | 4.45 |  |  |  | 0.43533
1731 | #REF! | Орозбекова | 110-а |  | 0.027 | 0.005319 | 0.006 | 0.0009 | 0.01335 | 0.0020025 |  |  | 0.0025 | 1.8 | 8.1522 | 1.2 | 4.45 |  |  |  | 0.29022
1732 | #REF! | Орозбекова | 112 |  | 0.129 | 0.025413 | 0.046 | 0.0069 | 0.10235 | 0.015353 |  |  | 0.019167 | 13.8 | 62.5 | 1.2 | 4.45 |  |  |  | 2.225
1733 | #REF! | Орозбекова | 114 |  | 0.083 | 0.016351 | 0.017 | 0.00255 | 0.037825 | 0.0056738 |  |  | 0.0070833 | 5.1 | 23.0978 | 1.2 | 4.45 |  |  |  | 0.82228
1734 | #REF! | Орозбекова | 116 |  | 0.12 | 0.02364 | 0.287 | 0.04305 | 0.46637 | 0.069956 |  |  | 0.11958 | 86.1 | 389.9457 | 1.2 | 3.25 |  |  |  | 10.1386
1735 | #REF! | Орозбекова | 122 |  | 0.038 | 0.007486 | 0.008 | 0.0012 | 0.0178 | 0.00267 | ЛЦ нет |  | 0.0033333 | 2.4 | 10.8696 | 1.2 | 4.45 |  |  |  | 0.38696
1736 | #REF! | Панфилова | 134 |  | 0.095 | 0.018715 | 0.044 | 0.0066 | 0.0979 | 0.014685 | ЛЦ нет |  | 0.018333 | 13.2 | 59.7826 | 1.2 | 4.45 |  |  |  | 2.1283
1737 | #REF! | Панфилова | 136 |  | 0.157 | 0.030929 | 0.0449 | 0.006735 | 0.099903 | 0.014985 |  |  | 0.018708 | 13.47 | 61.0054 | 1.2 | 4.45 |  |  |  | 2.1718
1738 | #REF! | Панфилова | 164 |  | 0.33826 | 0.066637 | 0.06278 | 0.009417 | 0.13969 | 0.020953 |  |  | 0.026158 | 18.834 | 85.2989 | 1.2 | 4.45 |  |  |  | 3.0366
1739 | #REF! | Панфилова | 164-а |  | 0.144 | 0.028368 | 0.066 | 0.0099 | 0.14685 | 0.022028 |  |  | 0.0275 | 19.8 | 89.6739 | 1.2 | 4.45 |  |  |  | 3.1924
1740 | #REF! | Панфилова | 173 |  | 0.133 | 0.026201 | 0.063 | 0.00945 | 0.14017 | 0.021026 |  |  | 0.02625 | 18.9 | 85.5978 | 1.2 | 4.45 |  |  |  | 3.0473
1741 | #REF! | Панфилова | 200 |  | 0.156 | 0.030732 | 0.07 | 0.0105 | 0.15575 | 0.023363 |  |  | 0.029167 | 21 | 95.1087 | 1.2 | 4.45 |  |  |  | 3.3859
1742 | #REF! | Панфилова | 202 |  | 0.133 | 0.026201 | 0.07 | 0.0105 | 0.15575 | 0.023363 |  |  | 0.029167 | 21 | 95.1087 | 1.2 | 4.45 |  |  |  | 3.3859
1743 | #REF! | Панфилова | 239 |  | 0.162 | 0.031914 | 0.066 | 0.0099 | 0.14685 | 0.022028 |  |  | 0.0275 | 19.8 | 89.6739 | 1.2 | 4.45 |  |  |  | 3.1924
1744 | #REF! | Панфилова | 241 |  | 0.149 | 0.029353 | 0.052 | 0.0078 | 0.1157 | 0.017355 |  |  | 0.021667 | 15.6 | 70.6522 | 1.2 | 4.45 |  |  |  | 2.5152
1745 | #REF! | Раззакова | 10 |  | 0.067 | 0.013199 | 0.012 | 0.0018 | 0.0267 | 0.004005 |  |  | 0.005 | 3.6 | 16.3043 | 1.2 | 4.45 |  |  |  | 0.58043
1746 | #REF! | Раззакова | 31 |  | 0.058 | 0.011426 | 0.002 | 0.0003 | 0.00445 | 0.0006675 | ЛЦ нет |  | 0.00083333 | 0.6 | 2.7174 | 1.2 | 4.45 |  |  |  | 0.096739
1747 | #REF! | Раззакова | 33 |  | 0.058 | 0.011426 | 0.004 | 0.0006 | 0.0089 | 0.001335 | ЛЦ нет |  | 0.0016667 | 1.2 | 5.4348 | 1.2 | 4.45 |  |  |  | 0.19348
1748 | #REF! | Раззакова | 100 |  | 0.163 | 0.032111 | 0.05 | 0.0075 | 0.11125 | 0.016688 |  |  | 0.020833 | 15 | 67.9348 | 1.2 | 4.45 |  |  |  | 2.4185
1749 | #REF! | Рыскулова | 8 | 1 | 0.243 | 0.0478 | 0.078 | 0.0118 | 0.17355 | 0.026033 |  |  | 0.0325 | 23.4 | 105.9783 | 1.2 | 4.45 |  |  |  | 3.7728
1750 | #REF! | Рыскулова | 8 | 2 | 0.243 | 0.0478 | 0.078 | 0.0118 | 0.17355 | 0.026033 |  |  | 0.0325 | 23.4 | 105.9783 | 1.2 | 4.45 |  |  |  | 3.7728
1751 | #REF! | Рыскулова | 10 |  | 0.077 | 0.015169 | 0.019 | 0.00285 | 0.042275 | 0.0063412 |  |  | 0.0079167 | 5.7 | 25.8152 | 1.2 | 4.45 |  |  |  | 0.91902
1752 | #REF! | Рыскулова | 12 |  | 0.126 | 0.024822 | 0.049 | 0.00735 | 0.10903 | 0.016354 |  |  | 0.020417 | 14.7 | 66.5761 | 1.2 | 4.45 |  |  |  | 2.3701
1753 | #REF! | Сагымбая манасчи | 152 |  | 0.099 | 0.019503 | 0.024 | 0.0036 | 0.0534 | 0.00801 |  |  | 0.01 | 7.2 | 32.6087 | 1.2 | 4.45 |  |  |  | 1.1609
1754 | #REF! | Сагымбая манасчи | 162 |  | 0.082 | 0.016154 | 0.05 | 0.0075 | 0.11125 | 0.016688 |  |  | 0.020833 | 15 | 67.9348 | 1.2 | 4.45 |  |  |  | 2.4185
1755 | #REF! | Ташкентская | 21-а |  | 0.138 | 0.027186 | 0.076 | 0.0114 | 0.1691 | 0.025365 |  |  | 0.031667 | 22.8 | 103.2609 | 1.2 | 4.45 |  |  |  | 3.6761
1756 | #REF! | Тоголок Молдо | 5 |  | 0.091 | 0.017927 | 0.033 | 0.00495 | 0.073425 | 0.011014 |  |  | 0.01375 | 9.9 | 44.837 | 1.2 | 4.45 |  |  |  | 1.5962
1757 | #REF! | Тоголок Молдо | 18 |  | 0.135 | 0.026595 | 0.053 | 0.00795 | 0.11793 | 0.017689 |  |  | 0.022083 | 15.9 | 72.0109 | 1.2 | 4.45 |  |  |  | 2.5636
1758 | #REF! | Тоголок Молдо | 21 | 1 | 0.1496 | 0.029471 | 0.055 | 0.00825 | 0.12238 | 0.018356 |  |  | 0.022917 | 16.5 | 74.7283 | 1.2 | 4.45 |  |  |  | 2.6603
1759 | #REF! | Тоголок Молдо | 21 | 2 | 0.1496 | 0.029471 | 0.055 | 0.00825 | 0.12238 | 0.018356 |  |  | 0.022917 | 16.5 | 74.7283 | 1.2 | 4.45 |  |  |  | 2.6603
1760 | #REF! | Тоголок Молдо | 21 | 3 | 0.1226 | 0.024152 | 0.052 | 0.0078 | 0.1157 | 0.017355 |  |  | 0.021667 | 15.6 | 70.6522 | 1.2 | 4.45 |  |  |  | 2.5152
1761 | #REF! | Тоголок Молдо | 23 |  | 0.082 | 0.016154 | 0.033 | 0.00495 | 0.073425 | 0.011014 |  |  | 0.01375 | 9.9 | 44.837 | 1.2 | 4.45 |  |  |  | 1.5962
1762 | #REF! | Тоголок Молдо | 25 |  | 0.083 | 0.016351 | 0.047 | 0.00705 | 0.10458 | 0.015686 |  |  | 0.019583 | 14.1 | 63.8587 | 1.2 | 4.45 |  |  |  | 2.2734
1763 | #REF! | Токтогула | 84 |  | 0.069 | 0.013593 | 0.004 | 0.0006 | 0.0089 | 0.001335 | ЛЦ нет |  | 0.0016667 | 1.2 | 5.4348 | 1.2 | 4.45 |  |  |  | 0.19348
1764 | #REF! | Токтогула | 90 |  | 0.099 | 0.019503 | 0.017 | 0.00255 | 0.037825 | 0.0056738 |  |  | 0.0070833 | 5.1 | 23.0978 | 1.2 | 4.45 |  |  |  | 0.82228
1765 | #REF! | Токтогула | 92 |  | 0.186 | 0.036642 | 0.038 | 0.0057 | 0.08455 | 0.012682 |  |  | 0.015833 | 11.4 | 51.6304 | 1.2 | 4.45 |  |  |  | 1.838
1766 | #REF! | Токтогула | 93 | 1 | 0.254 | 0.0501 | 0.0875 | 0.013125 | 0.19469 | 0.029203 |  |  | 0.036458 | 26.25 | 118.8859 | 1.2 | 4.45 |  |  |  | 4.2323
1767 | #REF! | Токтогула | 93 | 2 | 0.254 | 0.0501 | 0.0875 | 0.013125 | 0.19469 | 0.029203 |  |  | 0.036458 | 26.25 | 118.8859 | 1.2 | 4.45 |  |  |  | 4.2323
1768 | #REF! | Токтогула | 96 |  | 0.125 | 0.024625 | 0.013 | 0.00195 | 0.028925 | 0.0043387 | ЛЦ нет |  | 0.0054167 | 3.9 | 17.663 | 1.2 | 4.45 |  |  |  | 0.6288
1769 | #REF! | Токтогула | 98 |  | 0.125 | 0.024625 | 0.016 | 0.0024 | 0.0356 | 0.00534 | ЛЦ нет |  | 0.0066667 | 4.8 | 21.7391 | 1.2 | 4.45 |  |  |  | 0.77391
1770 | #REF! | Токтогула | 126 |  | 0.147 | 0.028959 | 0.083 | 0.01245 | 0.18468 | 0.027701 |  |  | 0.034583 | 24.9 | 112.7717 | 1.2 | 4.45 |  |  |  | 4.0147
1771 | #REF! | Токтогула | 163 |  | 0.033 | 0.006501 | 0.007 | 0.00105 | 0.015575 | 0.0023362 |  |  | 0.0029167 | 2.1 | 9.5109 | 1.2 | 4.45 |  |  |  | 0.33859
1772 | #REF! | Токтогула | 167 |  | 0.034 | 0.006698 | 0.005 | 0.00075 | 0.011125 | 0.0016688 |  |  | 0.0020833 | 1.5 | 6.7935 | 1.2 | 4.45 |  |  |  | 0.24185
1773 | #REF! | Токтогула | 170 блок 1 |  | 0.125 | 0.024625 | 0.047 | 0.00705 | 0.10458 | 0.015686 |  |  | 0.019583 | 14.1 | 63.8587 | 1.2 | 4.45 |  |  |  | 2.2734
1774 | #REF! | Токтогула | 170 блок 2 |  | 0.12 | 0.02364 | 0.033 | 0.00495 | 0.073425 | 0.011014 |  |  | 0.01375 | 9.9 | 44.837 | 1.2 | 4.45 |  |  |  | 1.5962
1775 | #REF! | Токтогула | 170 блок 3 |  | 0.105 | 0.020685 | 0.031 | 0.00465 | 0.068975 | 0.010346 |  |  | 0.012917 | 9.3 | 42.1196 | 1.2 | 4.45 |  |  |  | 1.4995
1776 | #REF! | Токтогула | 170-а |  | 0.103 | 0.020291 | 0.0196 | 0.00294 | 0.04361 | 0.0065415 |  |  | 0.0081667 | 5.88 | 26.6304 | 1.2 | 4.45 |  |  |  | 0.94804
1777 | #REF! | Туголбай Ата | 69 |  | 0.1 | 0.0197 | 0.064 | 0.0096 | 0.1424 | 0.02136 | ЛЦ нет |  | 0.026667 | 19.2 | 86.9565 | 1.2 | 4.45 |  |  |  | 3.0957
1778 | #REF! | Тыныстанова К. | 62 |  | 0.104 | 0.020488 | 0.055 | 0.00825 | 0.12238 | 0.018356 |  |  | 0.022917 | 16.5 | 74.7283 | 1.2 | 4.45 |  |  |  | 2.6603
1779 | #REF! | Тыныстанова К. | 64 |  | 0.114 | 0.022458 | 0.046 | 0.0069 | 0.10235 | 0.015353 | ЛЦ нет |  | 0.019167 | 13.8 | 62.5 | 1.2 | 4.45 |  |  |  | 2.225
1780 | #REF! | Тыныстанова К. | 64-а |  | 0.221 | 0.043537 | 0.0692 | 0.01038 | 0.15397 | 0.023095 |  |  | 0.028833 | 20.76 | 94.0217 | 1.2 | 4.45 |  |  |  | 3.3472
1781 | #REF! | Тыныстанова К. | 96 |  | 0.075 | 0.014775 | 0.016 | 0.0024 | 0.0356 | 0.00534 |  |  | 0.0066667 | 4.8 | 21.7391 | 1.2 | 4.45 |  |  |  | 0.77391
1782 | #REF! | Тыныстанова К. | 104 |  | 0.4 | 0.0788 | 0.11 | 0.0165 | 0.24475 | 0.036713 |  |  | 0.045833 | 33 | 149.4565 | 1.2 | 4.45 |  |  |  | 5.3207
1783 | #REF! | Тыныстанова К. | 171 | 1 | 0.091 | 0.017927 | 0.045 | 0.00675 | 0.10013 | 0.015019 |  |  | 0.01875 | 13.5 | 61.1413 | 1.2 | 4.45 |  |  |  | 2.1766
1784 | #REF! | Тыныстанова К. | 171 | 2 | 0.091 | 0.017927 |  | 0 | 0 | 0 |  |  | 0 | 0 | 0 | 1.2 | 4.45 |  |  |  | 0
1785 | #REF! | Тыныстанова К. | 173 |  | 0.134 | 0.026398 | 0.048 | 0.0072 | 0.1068 | 0.01602 |  |  | 0.02 | 14.4 | 65.2174 | 1.2 | 4.45 |  |  |  | 2.3217
1786 | #REF! | Тыныстанова К. | 189 |  | 0.166 | 0.032702 | 0.068 | 0.0102 | 0.1513 | 0.022695 |  |  | 0.028333 | 20.4 | 92.3913 | 1.2 | 4.45 |  |  |  | 3.2891
1787 | #REF! | Тыныстанова К. | 189-а |  | 0.21 | 0.04137 | 0.092 | 0.0138 | 0.2047 | 0.030705 |  |  | 0.038333 | 27.6 | 125 | 1.2 | 4.45 |  |  |  | 4.45
1788 | #REF! | Тыныстанова К. | 199 |  | 0.172 | 0.033884 | 0.079 | 0.01185 | 0.17578 | 0.026366 |  |  | 0.032917 | 23.7 | 107.337 | 1.2 | 4.45 |  |  |  | 3.8212
1789 | #REF! | Тыныстанова К. | 209-а |  | 0.082 | 0.016154 | 0.013 | 0.00195 | 0.028925 | 0.0043387 |  |  | 0.0054167 | 3.9 | 17.663 | 1.2 | 4.45 |  |  |  | 0.6288
1790 | #REF! | Тыныстанова К. | 231 |  | 0.163 | 0.032111 | 0.061 | 0.00915 | 0.13573 | 0.020359 |  |  | 0.025417 | 18.3 | 82.8804 | 1.2 | 4.45 |  |  |  | 2.9505
1791 | #REF! | Фрунзе Михаила | 475 |  | 0.144 | 0.028368 | 0.048 | 0.0072 | 0.1068 | 0.01602 | ЛЦ нет |  | 0.02 | 14.4 | 65.2174 | 1.2 | 4.45 |  |  |  | 2.3217
1792 | #REF! | Фрунзе Михаила | 495 |  | 0.094 | 0.018518 | 0.02 | 0.003 | 0.0445 | 0.006675 |  |  | 0.0083333 | 6 | 27.1739 | 1.2 | 4.45 |  |  |  | 0.96739
1793 | #REF! | Фрунзе Михаила | 499 |  | 0.096 | 0.018912 | 0.017 | 0.00255 | 0.037825 | 0.0056738 |  |  | 0.0070833 | 5.1 | 23.0978 | 1.2 | 4.45 |  |  |  | 0.82228
1794 | #REF! | Фрунзе Михаила | 513 |  | 0.121 | 0.023837 | 0.065 | 0.00975 | 0.14463 | 0.021694 | ЛЦ нет |  | 0.027083 | 19.5 | 88.3152 | 1.2 | 4.45 |  |  |  | 3.144
1795 | #REF! | Фрунзе Михаила | 515 |  | 0.144 | 0.028368 | 0.044 | 0.0066 | 0.0979 | 0.014685 | ЛЦ нет |  | 0.018333 | 13.2 | 59.7826 | 1.2 | 4.45 |  |  |  | 2.1283
1796 | #REF! | Фрунзе Михаила | 497 |  | 0.096 | 0.018912 | 0.017 | 0.00255 | 0.037825 | 0.0056738 |  |  | 0.0070833 | 5.1 | 23.0978 | 1.2 | 4.45 |  |  |  | 0.82228
1797 | #REF! | Чокморова | 202 |  | 0.102 | 0.020094 | 0.037 | 0.00555 | 0.082325 | 0.012349 |  |  | 0.015417 | 11.1 | 50.2717 | 1.2 | 4.45 |  |  |  | 1.7897
1798 | #REF! | пр. Чуй | 124 |  | 0.08 | 0.01576 | 0.01 | 0.0015 | 0.02225 | 0.0033375 | ЛЦ нет |  | 0.0041667 | 3 | 13.587 | 1.2 | 4.45 |  |  |  | 0.4837
1799 | #REF! | пр. Чуй | 126 |  | 0.107 | 0.021079 | 0.037 | 0.00555 | 0.082325 | 0.012349 |  |  | 0.015417 | 11.1 | 50.2717 | 1.2 | 4.45 |  |  |  | 1.7897
1800 | #REF! | пр. Чуй | 128 |  | 0.074 | 0.014578 | 0.008 | 0.0012 | 0.0178 | 0.00267 |  |  | 0.0033333 | 2.4 | 10.8696 | 1.2 | 4.45 |  |  |  | 0.38696
1801 | #REF! | пр. Чуй | 130 |  | 0.046 | 0.009062 | 0.033 | 0.00495 | 0.073425 | 0.011014 |  |  | 0.01375 | 9.9 | 44.837 | 1.2 | 4.45 |  |  |  | 1.5962
1802 | #REF! | пр. Чуй | 132 |  | 0.11 | 0.02167 | 0.03 | 0.0045 | 0.06675 | 0.010013 |  |  | 0.0125 | 9 | 40.7609 | 1.2 | 4.45 |  |  |  | 1.4511
1803 | #REF! | пр. Чуй | 134 |  | 0.131 | 0.025807 | 0.027 | 0.00405 | 0.060075 | 0.0090113 |  |  | 0.01125 | 8.1 | 36.6848 | 1.2 | 4.45 |  |  |  | 1.306
1804 | #REF! | пр. Чуй | 140 |  | 0.128 | 0.025216 | 0.075 | 0.01125 | 0.16687 | 0.025031 |  |  | 0.03125 | 22.5 | 101.9022 | 1.2 | 4.45 |  |  |  | 3.6277
1805 | #REF! | пр. Чуй | 243 |  | 0.165 | 0.032505 | 0.068 | 0.0102 | 0.1513 | 0.022695 | ЛЦ нет |  | 0.028333 | 20.4 | 92.3913 | 1.2 | 4.45 |  |  |  | 3.2891
1806 | #REF! | Чуйкова С. | 82 |  | 0.136 | 0.026792 | 0.047 | 0.00705 | 0.10458 | 0.015686 |  |  | 0.019583 | 14.1 | 63.8587 | 1.2 | 4.45 |  |  |  | 2.2734
1807 | #REF! | Чуйкова С. | 91 |  | 0.134 | 0.026398 | 0.041 | 0.00615 | 0.091225 | 0.013684 |  |  | 0.017083 | 12.3 | 55.7065 | 1.2 | 4.45 |  |  |  | 1.9832
1808 | #REF! | Эркиндик бул. | 3 |  | 0.11 | 0.02167 | 0.47 | 0.0705 | 0.705 | 0.10575 |  |  | 0.19583 | 141 | 638.587 | 1.2 | 3 |  |  |  | 15.3261
1809 | #REF! | Эркиндик бул. | 7 |  | 0.13 | 0.02561 | 0.0429 | 0.006435 | 0.095453 | 0.014318 | ЛЦ нет |  | 0.017875 | 12.87 | 58.288 | 1.2 | 4.45 |  |  |  | 2.0751
1810 | #REF! | Эркиндик бул. | 8 |  | 0.053 | 0.010441 | 0.008 | 0.0012 | 0.0178 | 0.00267 | ЛЦ нет |  | 0.0033333 | 2.4 | 10.8696 | 1.2 | 4.45 |  |  |  | 0.38696
1811 | #REF! | Эркиндик бул. | 12 |  | 0.107 | 0.021079 | 0.027 | 0.00405 | 0.060075 | 0.0090113 |  |  | 0.01125 | 8.1 | 36.6848 | 1.2 | 4.45 |  |  |  | 1.306
1812 | #REF! | Эркиндик бул. | 16 |  | 0.117 | 0.023049 | 0.0273 | 0.004095 | 0.060743 | 0.0091114 | ЛЦ нет |  | 0.011375 | 8.19 | 37.0924 | 1.2 | 4.45 |  |  |  | 1.3205
1813 | #REF! | Эркиндик бул. | 27 |  | 0.088 | 0.017336 | 0.036 | 0.0054 | 0.0801 | 0.012015 | ЛЦ нет |  | 0.015 | 10.8 | 48.913 | 1.2 | 4.45 |  |  |  | 1.7413
1814 | #REF! | Эркиндик бул. | 31 |  | 0.105 | 0.020685 | 0.014 | 0.0021 | 0.03115 | 0.0046725 |  |  | 0.0058333 | 4.2 | 19.0217 | 1.2 | 4.45 |  |  |  | 0.67717
1815 | #REF! | Эркиндик бул. | 34 |  | 0.11 | 0.02167 | 0.034 | 0.0051 | 0.07565 | 0.011348 | ЛЦ нет |  | 0.014167 | 10.2 | 46.1957 | 1.2 | 4.45 |  |  |  | 1.6446
1816 | #REF! | Эркиндик бул. | 40 |  | 0.159 | 0.031323 | 0.03 | 0.0045 | 0.06675 | 0.010013 |  |  | 0.0125 | 9 | 40.7609 | 1.2 | 4.45 |  |  |  | 1.4511
1817 | #REF! | Эркиндик бул. | 41 |  | 0.102 | 0.020094 | 0.025 | 0.00375 | 0.055625 | 0.0083438 |  |  | 0.010417 | 7.5 | 33.9674 | 1.2 | 4.45 |  |  |  | 1.2092
1818 | #REF! | Эркиндик бул. | 42 |  | 0.149 | 0.029353 | 0.028 | 0.0042 | 0.0623 | 0.009345 | ЛЦ нет |  | 0.011667 | 8.4 | 38.0435 | 1.2 | 4.45 |  |  |  | 1.3543
1819 | #REF! | Эркиндик бул. | 43 |  | 0.27 | 0.05319 | 0.212 | 0.0318 | 0.3763 | 0.056445 |  |  | 0.088333 | 63.6 | 288.0435 | 1.2 | 3.55 |  |  |  | 8.1804
1820 | #REF! | Эркиндик бул. | 63 | 1 | 0.115 | 0.022655 | 0.0585 | 0.008775 | 0.13016 | 0.019524 |  |  | 0.024375 | 17.55 | 79.4837 | 1.2 | 4.45 |  |  |  | 2.8296
1821 | #REF! | Эркиндик бул. | 63 | 2 | 0.115 | 0.022655 | 0.0585 | 0.008775 | 0.13016 | 0.019524 |  |  | 0.024375 | 17.55 | 79.4837 | 1.2 | 4.45 |  |  |  | 2.8296
1822 | #REF! | Эркиндик бул. | 64 |  | 0.091 | 0.017927 | 0.017 | 0.00255 | 0.037825 | 0.0056738 |  |  | 0.0070833 | 5.1 | 23.0978 | 1.2 | 4.45 |  |  |  | 0.82228
0
|  | Адрес | № дома | № ИТП | Макс. час. нагр., и минимальные Гкал/час | [15 empty] | 0
[5 empty] | Отопление |  | Горячее водосн. |  | Горячее водосн.
[5 empty] | Qmax | Qmin | Qmax | Qmin | Qmax | Qmin | [10 empty] | #VALUE!
1823 |  | Абдрахманова Ю. | 152 | 1 | 0.40375 | 0.079539 | 0.088688 | 0.013303 | 0.19733 | 0.0296 |  |  | 0.036953 | 26.6064 | 120.5 | 1.2 | 4.45 |  |  |  | 4.2898
1824 |  | Абдрахманова Ю. | 152 | 2 | 0.40375 | 0.079539 | 0.088688 | 0.013303 | 0.19733 | 0.0296 |  |  | 0.036953 | 26.6064 | 120.5 | 1.2 | 4.45 |  |  |  | 4.2898
1825 |  | Абдрахманова Ю. | 176/1 |  | 0.25396 | 0.050031 | 0.058142 | 0.0087213 | 0.12937 | 0.019405 |  |  | 0.024226 | 17.4426 | 78.9973 | 1.2 | 4.45 |  |  |  | 2.8123
1826 |  | Абдымомунова Т. | 240 |  | 0.27076 | 0.05334 | 0.075806 | 0.011371 | 0.16867 | 0.0253 |  |  | 0.031586 | 22.7418 | 102.9973 | 1.2 | 4.45 |  |  |  | 3.6667
1827 |  | Абдымомунова Т. | 245 |  | 0.22747 | 0.044811 | 0.046366 | 0.0069549 | 0.10316 | 0.015475 |  |  | 0.019319 | 13.9098 | 62.9973 | 1.2 | 4.45 |  |  |  | 2.2427
1828 |  | Абдымомунова Т. | 288 | 1 | 0.20953 | 0.041278 | 0.02587 | 0.0038805 | 0.057561 | 0.0086341 |  |  | 0.010779 | 7.761 | 35.1495 | 1.2 | 4.45 |  |  |  | 1.2513
1829 |  | Манаса пр. | 89 |  | 0.19503 | 0.038421 | 0.03667 | 0.0055005 | 0.081591 | 0.012239 |  |  | 0.015279 | 11.001 | 49.8234 | 1.2 | 4.45 |  |  |  | 1.7737
1830 | 421 | Абдымомунова Т. | 305-а |  | 0.16813 | 0.033122 | 0.04124 | 0.006186 | 0.091759 | 0.013764 |  |  | 0.017183 | 12.372 | 56.0326 | 1.2 | 4.45 |  |  |  | 1.9948
1831 |  | Боконбаева | 111 |  | 0.12471 | 0.024567 | 0.03659 | 0.0054885 | 0.081413 | 0.012212 |  |  | 0.015246 | 10.977 | 49.7147 | 1.2 | 4.45 |  |  |  | 1.7698
1832 |  | Боконбаева | 115 |  | 0.24626 | 0.048514 | 0.03108 | 0.004662 | 0.069153 | 0.010373 |  |  | 0.01295 | 9.324 | 42.2283 | 1.2 | 4.45 |  |  |  | 1.5033
1833 |  | Боконбаева | 133 |  | 0.096882 | 0.019086 | 0.059167 | 0.008875 | 0.13165 | 0.019747 | ЛЦ нет |  | 0.024653 | 17.7501 | 80.3899 | 1.2 | 4.45 |  |  |  | 2.8619
1834 |  | Боконбаева | 152 |  | 0.3076 | 0.060596 | 0.044827 | 0.006724 | 0.09974 | 0.014961 |  |  | 0.018678 | 13.4481 | 60.9062 | 1.2 | 4.45 |  |  |  | 2.1683
1835 |  | Боконбаева | 162 |  | 0.13127 | 0.02586 | 0.037536 | 0.0056304 | 0.083518 | 0.012528 |  |  | 0.01564 | 11.2608 | 51 | 1.2 | 4.45 |  |  |  | 1.8156
1836 |  | Жибек Жолу пр | 286/1 | 1 | 0.072475 | 0.014278 | 0.051465 | 0.0077197 | 0.11451 | 0.017176 |  |  | 0.021444 | 15.4395 | 69.9253 | 1.2 | 4.45 |  |  |  | 2.4893
1837 |  | Жибек Жолу пр | 286/1 | 2 | 0.072475 | 0.014278 | 0.051465 | 0.0077197 | 0.11451 | 0.017176 |  |  | 0.021444 | 15.4395 | 69.9253 | 1.2 | 4.45 |  |  |  | 2.4893
1838 |  | Жумабек | 199 |  | 0.092321 | 0.018187 | 0.02869 | 0.0043035 | 0.063835 | 0.0095753 |  |  | 0.011954 | 8.607 | 38.981 | 1.2 | 4.45 |  |  |  | 1.3877
1839 | 422 | Жумабек | 227 |  | 0.095315 | 0.018777 | 0.02572 | 0.003858 | 0.057227 | 0.0085841 |  |  | 0.010717 | 7.716 | 34.9457 | 1.2 | 4.45 |  |  |  | 1.2441
1840 |  | Исанова Н. | 5 |  | 0.14707 | 0.028972 | 0.08379 | 0.012568 | 0.18643 | 0.027965 |  |  | 0.034913 | 25.137 | 113.8451 | 1.2 | 4.45 |  |  |  | 4.0529
1841 |  | Исанова Н. | 25 |  | 0.11752 | 0.023151 | 0.025759 | 0.0038638 | 0.057314 | 0.0085971 |  |  | 0.010733 | 7.7277 | 34.9986 | 1.2 | 4.45 |  |  |  | 1.246
1842 |  | Исанова Н. | 33 блок 1 |  | 0.31549 | 0.062152 | 0.04657 | 0.0069855 | 0.10362 | 0.015543 |  |  | 0.019404 | 13.971 | 63.2745 | 1.2 | 4.45 |  |  |  | 2.2526
1843 |  | Исанова Н. | 33 блок 2 |  | 0.31558 | 0.062169 | 0.0518 | 0.00777 | 0.11525 | 0.017288 |  |  | 0.021583 | 15.54 | 70.3804 | 1.2 | 4.45 |  |  |  | 2.5055
1844 |  | Исанова Н. | 39 |  | 0.12022 | 0.023683 | 0.05624 | 0.008436 | 0.12513 | 0.01877 |  |  | 0.023433 | 16.872 | 76.413 | 1.2 | 4.45 |  |  |  | 2.7203
1845 |  | Исанова Н. | 42/1 (6 эт) |  | 0.13509 | 0.026612 | 0.022783 | 0.0034175 | 0.050692 | 0.0076038 |  |  | 0.0094929 | 6.8349 | 30.9552 | 1.2 | 4.45 |  |  |  | 1.102
1846 |  | Исанова Н. | 42/1 (9 эт) |  | 0.16347 | 0.032204 | 0.040447 | 0.006067 | 0.089995 | 0.013499 |  |  | 0.016853 | 12.1341 | 54.9552 | 1.2 | 4.45 |  |  |  | 1.9564
1847 |  | Исанова Н. | 98 |  | 0.2377 | 0.046826 | 0.064766 | 0.0097149 | 0.1441 | 0.021616 | ЛЦ нет |  | 0.026986 | 19.4298 | 87.9973 | 1.2 | 4.45 |  |  |  | 3.1327
1848 |  | Исанова Н. | 105/1 |  | 0.23348 | 0.045995 | 0.089503 | 0.013425 | 0.19914 | 0.029872 |  |  | 0.037293 | 26.8509 | 121.6073 | 1.2 | 4.45 |  |  |  | 4.3292
1849 |  | Исанова Н. | 105-а |  | 0.33325 | 0.065651 | 0.051521 | 0.0077281 | 0.11463 | 0.017195 |  |  | 0.021467 | 15.4563 | 70.0014 | 1.2 | 4.45 |  |  |  | 2.492
1850 |  | Исанова Н. | 117 |  | 0.25027 | 0.049304 | 0.03996 | 0.005994 | 0.088911 | 0.013337 |  |  | 0.01665 | 11.988 | 54.2935 | 1.2 | 4.45 |  |  |  | 1.9328
1851 |  | Исанова Н. | 118 |  | 0.22495 | 0.044316 | 0.07428 | 0.011142 | 0.16527 | 0.024791 |  |  | 0.03095 | 22.284 | 100.9239 | 1.2 | 4.45 |  |  |  | 3.5929
1852 |  | Керимбекова К. | 13 |  | 0.22652 | 0.044625 | 0.05737 | 0.0086055 | 0.12765 | 0.019147 |  |  | 0.023904 | 17.211 | 77.9484 | 1.2 | 4.45 |  |  |  | 2.775
1853 |  | Керимбекова К. | 13-а |  | 0.19495 | 0.038406 | 0.05815 | 0.0087225 | 0.12938 | 0.019408 |  |  | 0.024229 | 17.445 | 79.0082 | 1.2 | 4.45 |  |  |  | 2.8127
1854 |  | Киевская | 80 |  | 0.28972 | 0.057075 | 0.054463 | 0.0081694 | 0.12118 | 0.018177 |  |  | 0.022693 | 16.3389 | 73.9986 | 1.2 | 4.45 |  |  |  | 2.6344
1855 |  | Киевская | 114/2 блок А.Б |  | 0.41546 | 0.081845 | 0.11672 | 0.017508 | 0.21593 | 0.03239 |  |  | 0.048633 | 35.016 | 158.587 | 1.2 | 3.7 |  |  |  | 4.6942
1856 |  | Киевская | 114/2 блок В,Г |  | 0.3173 | 0.062508 | 0.09397 | 0.014095 | 0.20908 | 0.031362 |  |  | 0.039154 | 28.191 | 127.6766 | 1.2 | 4.45 |  |  |  | 4.5453
1857 |  | Киевская | 114/2 блок Д |  | 0.12034 | 0.023707 | 0.06687 | 0.01003 | 0.14879 | 0.022318 |  |  | 0.027863 | 20.061 | 90.856 | 1.2 | 4.45 |  |  |  | 3.2345
1858 |  | Киевская | 190 |  | 0.12749 | 0.025115 | 0.01775 | 0.0026625 | 0.039494 | 0.0059241 |  |  | 0.0073958 | 5.325 | 24.1168 | 1.2 | 4.45 |  |  |  | 0.85856
1859 |  | Коенкозова А. | 64 |  | 0.14324 | 0.028218 | 0.01924 | 0.002886 | 0.042809 | 0.0064214 |  |  | 0.0080167 | 5.772 | 26.1413 | 1.2 | 4.45 |  |  |  | 0.93063
1860 |  | Коенкозова А. | 66 |  | 0.13046 | 0.0257 | 0.0522 | 0.00783 | 0.11615 | 0.017422 |  |  | 0.02175 | 15.66 | 70.9239 | 1.2 | 4.45 |  |  |  | 2.5249
1861 |  | Логвиненко | 21/2 |  | 0.19038 | 0.037504 | 0.011777 | 0.0017665 | 0.026204 | 0.0039306 |  |  | 0.0049071 | 3.5331 | 16.0014 | 1.2 | 4.45 |  |  |  | 0.56965
1862 |  | Логвиненко | 24/1 | 1 | 0.10425 | 0.020537 | 0.03312 | 0.004968 | 0.073692 | 0.011054 |  |  | 0.0138 | 9.936 | 45 | 1.2 | 4.45 |  |  |  | 1.602
1863 |  | Логвиненко | 24/1 | 2 | 0.10425 | 0.020537 | 0.03312 | 0.004968 | 0.073692 | 0.011054 | ЛЦ нет |  | 0.0138 | 9.936 | 45 | 1.2 | 4.45 |  |  |  | 1.602
1864 |  | Логвиненко | 32 |  | 0.36052 | 0.071022 | 0.06216 | 0.009324 | 0.13831 | 0.020746 |  |  | 0.0259 | 18.648 | 84.4565 | 1.2 | 4.45 |  |  |  | 3.0067
1865 |  | Логвиненко | 55/2 |  | 0.10635 | 0.020951 | 0.01178 | 0.001767 | 0.026211 | 0.0039316 |  |  | 0.0049083 | 3.534 | 16.0054 | 1.2 | 4.45 |  |  |  | 0.56979
1866 |  | Логвиненко | 8/2 |  | 0.35672 | 0.070273 | 0.06364 | 0.009546 | 0.1416 | 0.02124 |  |  | 0.026517 | 19.092 | 86.4674 | 1.2 | 4.45 |  |  |  | 3.0782
1867 |  | Логвиненко | 8/3 |  | 0.17003 | 0.033495 | 0.0259 | 0.003885 | 0.057627 | 0.0086441 |  |  | 0.010792 | 7.77 | 35.1902 | 1.2 | 4.45 |  |  |  | 1.2528
1868 |  | Манаса пр. | 41-а |  | 0.19415 | 0.038247 | 0.03695 | 0.0055425 | 0.082214 | 0.012332 |  |  | 0.015396 | 11.085 | 50.2038 | 1.2 | 4.45 |  |  |  | 1.7873
1869 |  | Манаса пр. | 61 | 1 | 0.09083 | 0.017894 | 0 | 0 | 0 | 0 |  |  | 0 | 0 | 0 | 1.2 | 4.45 |  |  |  | 0
1870 |  | Манаса пр. | 61 | 2 | 0.09083 | 0.017894 | 0.082474 | 0.012371 | 0.1835 | 0.027526 | ЛЦ нет |  | 0.034364 | 24.7422 | 112.0571 | 1.2 | 4.45 |  |  |  | 3.9892
1871 |  | Манаса пр. | 61 | 3 | 0.09083 | 0.017894 | 0 | 0 | 0 | 0 |  |  | 0 | 0 | 0 | 1.2 | 4.45 |  |  |  | 0
1872 |  | Манаса пр. | 61 | 4 | 0.09083 | 0.017894 | 0.082474 | 0.012371 | 0.1835 | 0.027526 | ЛЦ нет |  | 0.034364 | 24.7422 | 112.0571 | 1.2 | 4.45 |  |  |  | 3.9892
1873 |  | Манаса пр. | 61 | 5 | 0.09083 | 0.017894 | 0 | 0 | 0 | 0 |  |  | 0 | 0 | 0 | 1.2 | 4.45 |  |  |  | 0
1874 |  | Манаса пр. | 61 | 6 | 0.09083 | 0.017894 | 0.082474 | 0.012371 | 0.1835 | 0.027526 |  |  | 0.034364 | 24.7422 | 112.0571 | 1.2 | 4.45 |  |  |  | 3.9892
1875 |  | Манаса пр. | 64/1 |  | 0.088102 | 0.017356 | 0.022817 | 0.0034225 | 0.050768 | 0.0076152 |  |  | 0.0095071 | 6.8451 | 31.0014 | 1.2 | 4.45 |  |  |  | 1.1036
1876 |  | Манаса пр. | 95 |  | 0.080825 | 0.015923 | 0.027233 | 0.0040849 | 0.060593 | 0.009089 |  |  | 0.011347 | 8.1699 | 37.0014 | 1.2 | 4.45 |  |  |  | 1.3172
1877 | #REF! | Молодой Гвардии бул | 96 |  | 0.2344 | 0.046177 | 0.07326 | 0.010989 | 0.163 | 0.024451 |  |  | 0.030525 | 21.978 | 99.538 | 1.2 | 4.45 |  |  |  | 3.5436
1878 |  | Московская | 143 |  | 0.36 | 0.07092 | 0.058303 | 0.0087455 | 0.12972 | 0.019459 |  |  | 0.024293 | 17.4909 | 79.216 | 1.2 | 4.45 |  |  |  | 2.8201
1879 |  | Московская | 147 |  | 0.29355 | 0.05783 | 0.065503 | 0.0098255 | 0.14574 | 0.021862 |  |  | 0.027293 | 19.6509 | 88.9986 | 1.2 | 4.45 |  |  |  | 3.1684
1880 |  | Московская | 160/1 |  | 0.12771 | 0.025159 | 0.01104 | 0.001656 | 0.024564 | 0.0036846 |  |  | 0.0046 | 3.312 | 15 | 1.2 | 4.45 |  |  |  | 0.534
1881 |  | Московская | 163-б |  | 0.080095 | 0.015779 | 0.028862 | 0.0043293 | 0.064218 | 0.0096327 |  |  | 0.012026 | 8.6586 | 39.2147 | 1.2 | 4.45 |  |  |  | 1.396
1882 |  | Московская | 163-в |  | 0.14073 | 0.027725 | 0.024766 | 0.0037149 | 0.055104 | 0.0082657 |  |  | 0.010319 | 7.4298 | 33.6495 | 1.2 | 4.45 |  |  |  | 1.1979
1883 |  | Орозбекова | 1 |  | 0.47575 | 0.093723 | 0.07399 | 0.011098 | 0.16463 | 0.024694 |  |  | 0.030829 | 22.197 | 100.5299 | 1.2 | 4.45 |  |  |  | 3.5789
1884 |  | Орозбекова | 2 |  | 0.27103 | 0.053393 | 0.07006 | 0.010509 | 0.15588 | 0.023383 |  |  | 0.029192 | 21.018 | 95.1902 | 1.2 | 4.45 |  |  |  | 3.3888
1885 |  | Орозбекова | 2/1 |  | 0.10179 | 0.020053 | 0.0376 | 0.00564 | 0.08366 | 0.012549 |  |  | 0.015667 | 11.28 | 51.087 | 1.2 | 4.45 |  |  |  | 1.8187
1886 |  | Орозбекова | 2/2 |  | 0.16709 | 0.032917 | 0.05994 | 0.008991 | 0.13337 | 0.020005 |  |  | 0.024975 | 17.982 | 81.4402 | 1.2 | 4.45 |  |  |  | 2.8993
1887 |  | Орозбекова | 2/3 |  | 0.27562 | 0.054298 | 0.06512 | 0.009768 | 0.14489 | 0.021734 |  |  | 0.027133 | 19.536 | 88.4783 | 1.2 | 4.45 |  |  |  | 3.1498
1888 |  | Орозбекова | 15 |  | 0.10411 | 0.020509 | 0.01904 | 0.002856 | 0.042364 | 0.0063546 |  |  | 0.0079333 | 5.712 | 25.8696 | 1.2 | 4.45 |  |  |  | 0.92096
1889 |  | Орозбекова | 26 |  | 0.26012 | 0.051244 | 0.03609 | 0.0054135 | 0.0803 | 0.012045 |  |  | 0.015037 | 10.827 | 49.0353 | 1.2 | 4.45 |  |  |  | 1.7457
1890 |  | Орозбекова | 32 |  | 0.096451 | 0.019001 | 0.01406 | 0.002109 | 0.031283 | 0.0046925 |  |  | 0.0058583 | 4.218 | 19.1033 | 1.2 | 4.45 |  |  |  | 0.68008
1891 |  | Панфилова | 146 |  | 0.20086 | 0.03957 | 0.02208 | 0.003312 | 0.049128 | 0.0073692 |  |  | 0.0092 | 6.624 | 30 | 1.2 | 4.45 |  |  |  | 1.068
1892 |  | Панфилова | 153 |  | 0.32584 | 0.06419 | 0.072864 | 0.01093 | 0.16212 | 0.024318 |  |  | 0.03036 | 21.8592 | 99 | 1.2 | 4.45 |  |  |  | 3.5244
1893 |  | Панфилова | 188/1 блок А |  | 0.385 | 0.075846 | 0.0703 | 0.010545 | 0.15642 | 0.023463 |  |  | 0.029292 | 21.09 | 95.5163 | 1.2 | 4.45 |  |  |  | 3.4004
1894 |  | Панфилова | 188/1 блок Б |  | 0.29091 | 0.05731 | 0.0444 | 0.00666 | 0.09879 | 0.014819 |  |  | 0.0185 | 13.32 | 60.3261 | 1.2 | 4.45 |  |  |  | 2.1476
1895 |  | Панфилова | 188/2 блок А |  | 0.48706 | 0.095951 | 0.07992 | 0.011988 | 0.17782 | 0.026673 |  |  | 0.0333 | 23.976 | 108.587 | 1.2 | 4.45 |  |  |  | 3.8657
1896 |  | Панфилова | 188/2 блок Б |  | 0.23214 | 0.045732 | 0.03552 | 0.005328 | 0.079032 | 0.011855 |  |  | 0.0148 | 10.656 | 48.2609 | 1.2 | 4.45 |  |  |  | 1.7181
1897 |  | Панфилова | 190 |  | 0.14847 | 0.029248 | 0.10157 | 0.015235 | 0.22598 | 0.033898 |  |  | 0.042319 | 30.4698 | 137.9973 | 1.2 | 4.45 |  |  |  | 4.9127
1898 |  | Панфилова | 190/1 блок 1 |  | 0.28759 | 0.056656 | 0.06926 | 0.010389 | 0.1541 | 0.023116 |  |  | 0.028858 | 20.778 | 94.1033 | 1.2 | 4.45 |  |  |  | 3.3501
1899 |  | Панфилова | 191 |  | 0.13926 | 0.027434 | 0.013246 | 0.0019869 | 0.029472 | 0.0044209 |  |  | 0.0055192 | 3.9738 | 17.9973 | 1.2 | 4.45 |  |  |  | 0.6407
1900 |  | Панфилова | 200-а |  | 0.13432 | 0.026462 | 0.0552 | 0.00828 | 0.12282 | 0.018423 |  |  | 0.023 | 16.56 | 75 | 1.2 | 4.45 |  |  |  | 2.67
1901 |  | Раззакова | 2 |  | 0.3679 | 0.072476 | 0.14109 | 0.021163 | 0.26102 | 0.039152 |  |  | 0.058787 | 42.327 | 191.6984 | 1.2 | 3.7 |  |  |  | 5.6743
1902 |  | Раззакова | 4 |  | 0.30266 | 0.059624 | 0.12883 | 0.019325 | 0.23834 | 0.035751 |  |  | 0.053681 | 38.6502 | 175.0462 | 1.2 | 3.7 |  |  |  | 5.1814
1903 |  | Раззакова | 15 |  | 0.697 | 0.13731 | 0.13581 | 0.020371 | 0.25125 | 0.037687 |  |  | 0.056587 | 40.743 | 184.5245 | 1.2 | 3.7 |  |  |  | 5.4619
1904 |  | Раззакова | 22 |  | 0.52273 | 0.10298 | 0.083904 | 0.012586 | 0.18669 | 0.028003 |  |  | 0.03496 | 25.1712 | 114 | 1.2 | 4.45 |  |  |  | 4.0584
1905 |  | Раззакова | 33/1 |  | 0.30446 | 0.059978 | 0.090401 | 0.01356 | 0.20114 | 0.030171 |  |  | 0.037667 | 27.1203 | 122.8274 | 1.2 | 4.45 |  |  |  | 4.3727
1906 |  | Раззакова | 33/2 |  | 0.163 | 0.03211 | 0.046754 | 0.0070131 | 0.10403 | 0.015604 |  |  | 0.019481 | 14.0262 | 63.5245 | 1.2 | 4.45 |  |  |  | 2.2615
1907 |  | Раззакова | 40/1 |  | 0.1655 | 0.032604 | 0.020606 | 0.0030909 | 0.045848 | 0.0068773 |  |  | 0.0085858 | 6.1818 | 27.9973 | 1.2 | 4.45 |  |  |  | 0.9967
1908 |  | Раззакова | 56 |  | 0.14605 | 0.028772 | 0.02644 | 0.003966 | 0.058829 | 0.0088243 |  |  | 0.011017 | 7.932 | 35.9239 | 1.2 | 4.45 |  |  |  | 1.2789
1909 |  | Раззакова | 7 блок 1 |  | 0.13348 | 0.026297 | 0.016193 | 0.0024289 | 0.036029 | 0.0054044 |  |  | 0.0067471 | 4.8579 | 22.0014 | 1.2 | 4.45 |  |  |  | 0.78325
1910 |  | Раззакова | 7 блок 2 |  | 0.14173 | 0.02792 | 0.023554 | 0.0035331 | 0.052408 | 0.0078611 |  |  | 0.0098142 | 7.0662 | 32.0027 | 1.2 | 4.45 |  |  |  | 1.1393
1911 |  | Рыскулова | 28 |  | 0.4864 | 0.09582 | 0.07696 | 0.011544 | 0.17124 | 0.025685 |  |  | 0.032067 | 23.088 | 104.5652 | 1.2 | 4.45 |  |  |  | 3.7225
1912 |  | Рыскулова | 33 |  | 0.22535 | 0.044394 | 0.0333 | 0.004995 | 0.074093 | 0.011114 |  |  | 0.013875 | 9.99 | 45.2446 | 1.2 | 4.45 |  |  |  | 1.6107
1913 | #REF! | Рыскулова | 34 |  | 0.29884 | 0.058871 | 0.08355 | 0.012533 | 0.1859 | 0.027885 |  |  | 0.034813 | 25.065 | 113.519 | 1.2 | 4.45 |  |  |  | 4.0413
1914 | #REF! | Рыскулова | 95 |  | 0.11245 | 0.022153 | 0.04119 | 0.0061785 | 0.091648 | 0.013747 |  |  | 0.017163 | 12.357 | 55.9647 | 1.2 | 4.45 |  |  |  | 1.9923
1915 | #REF! | Рыскулова | 95-а |  | 0.25226 | 0.049695 | 0.12632 | 0.018948 | 0.23369 | 0.035054 |  |  | 0.052633 | 37.896 | 171.6304 | 1.2 | 3.7 |  |  |  | 5.0803
1916 |  | Сагымбая манасчи | 99 |  | 0.16539 | 0.032582 | 0.022 | 0.0033 | 0.04895 | 0.0073425 |  |  | 0.0091667 | 6.6 | 29.8913 | 1.2 | 4.45 |  |  |  | 1.0641
1917 |  | Сагымбая манасчи | 101 |  | 0.1455 | 0.028664 | 0.02587 | 0.0038805 | 0.057561 | 0.0086341 |  |  | 0.010779 | 7.761 | 35.1495 | 1.2 | 4.45 |  |  |  | 1.2513
1918 |  | Сагымбая манасчи | 164 |  | 0.25457 | 0.050151 | 0.022817 | 0.0034225 | 0.050768 | 0.0076152 |  |  | 0.0095071 | 6.8451 | 31.0014 | 1.2 | 4.45 |  |  |  | 1.1036
1919 |  | Сагымбая манасчи | 294 |  | 0.076916 | 0.015152 | 0.01916 | 0.002874 | 0.042631 | 0.0063946 |  |  | 0.0079833 | 5.748 | 26.0326 | 1.2 | 4.45 |  |  |  | 0.92676
1920 |  | Сыдыкова А. | 131 |  | 0.15443 | 0.030422 | 0.02442 | 0.003663 | 0.054335 | 0.0081502 |  |  | 0.010175 | 7.326 | 33.1793 | 1.2 | 4.45 |  |  |  | 1.1812
1921 |  | Сыдыкова А. | 178 |  | 0.21284 | 0.041929 | 0.071201 | 0.01068 | 0.15842 | 0.023763 |  |  | 0.029667 | 21.3603 | 96.7405 | 1.2 | 4.45 |  |  |  | 3.444
1922 |  | Сыдыкова А. | 198 |  | 0.20514 | 0.040413 | 0.03996 | 0.005994 | 0.088911 | 0.013337 |  |  | 0.01665 | 11.988 | 54.2935 | 1.2 | 4.45 |  |  |  | 1.9328
1923 |  | Табышалиева С. | 3 |  | 0.17369 | 0.034217 | 0.04404 | 0.006606 | 0.097989 | 0.014698 |  |  | 0.01835 | 13.212 | 59.837 | 1.2 | 4.45 |  |  |  | 2.1302
1924 |  | Табышалиева С. | 11 |  | 0.28864 | 0.056863 | 0.07354 | 0.011031 | 0.16363 | 0.024544 |  |  | 0.030642 | 22.062 | 99.9185 | 1.2 | 4.45 |  |  |  | 3.5571
1925 |  | Табышалиева С. | 29 |  | 0.13514 | 0.026623 | 0.026496 | 0.0039744 | 0.058954 | 0.008843 |  |  | 0.01104 | 7.9488 | 36 | 1.2 | 4.45 |  |  |  | 1.2816
1926 |  | Табышалиева С. | 57 |  | 0.21752 | 0.042851 | 0.0515 | 0.007725 | 0.11459 | 0.017188 |  |  | 0.021458 | 15.45 | 69.9728 | 1.2 | 4.45 |  |  |  | 2.491
1927 |  | Тимирязева | 42 |  | 0.061519 | 0.012119 | 0.01767 | 0.0026505 | 0.039316 | 0.0058974 |  |  | 0.0073625 | 5.301 | 24.0082 | 1.2 | 4.45 |  |  |  | 0.85469
1928 |  | Тоголок Молдо | 6 | 1 | 0.076556 | 0.015082 | 0.032911 | 0.0049366 | 0.073227 | 0.010984 |  |  | 0.013713 | 9.8733 | 44.716 | 1.2 | 4.45 |  |  |  | 1.5919
1929 |  | Тоголок Молдо | 6 | 2 | 0.076556 | 0.015082 | 0.032911 | 0.0049366 | 0.073227 | 0.010984 |  |  | 0.013713 | 9.8733 | 44.716 | 1.2 | 4.45 |  |  |  | 1.5919
1930 |  | Тоголок Молдо | 40/3 |  | 0.13897 | 0.027377 | 0.02664 | 0.003996 | 0.059274 | 0.0088911 |  |  | 0.0111 | 7.992 | 36.1957 | 1.2 | 4.45 |  |  |  | 1.2886
1931 |  | Токтогула | 86/1 |  | 0.14169 | 0.027914 | 0.019296 | 0.0028944 | 0.042934 | 0.00644 |  |  | 0.00804 | 5.7888 | 26.2174 | 1.2 | 4.45 |  |  |  | 0.93334
1932 |  | Токтогула | 87 |  | 0.19922 | 0.039247 | 0.04277 | 0.0064155 | 0.095163 | 0.014274 |  |  | 0.017821 | 12.831 | 58.1114 | 1.2 | 4.45 |  |  |  | 2.0688
1933 |  | Токтогула | 87/2 |  | 0.37187 | 0.073258 | 0.067714 | 0.010157 | 0.15066 | 0.0226 |  |  | 0.028214 | 20.3142 | 92.0027 | 1.2 | 4.45 |  |  |  | 3.2753
1934 |  | Токтогула | 102, 104 |  | 0.12098 | 0.023834 | 0.010303 | 0.0015454 | 0.022924 | 0.0034386 |  |  | 0.0042929 | 3.0909 | 13.9986 | 1.2 | 4.45 |  |  |  | 0.49835
1935 |  | Токтогула | 106 |  | 0.16457 | 0.03242 | 0.02199 | 0.0032985 | 0.048928 | 0.0073392 |  |  | 0.0091625 | 6.597 | 29.8777 | 1.2 | 4.45 |  |  |  | 1.0636
1936 |  | Токтогула | 116 Блок А(3-8 эт) |  | 0.336 | 0.066192 | 0.01998 | 0.002997 | 0.044456 | 0.0066683 |  |  | 0.008325 | 5.994 | 27.1467 | 1.2 | 4.45 |  |  |  | 0.96642
1937 |  | Токтогула | 116 Блок А(9-13 эт) |  | 0.2586 | 0.050944 | 0.01628 | 0.002442 | 0.036223 | 0.0054334 |  |  | 0.0067833 | 4.884 | 22.1196 | 1.2 | 4.45 |  |  |  | 0.78746
1938 |  | Токтогула | 116 Блок Б(2-8 эт) |  | 0.173 | 0.034081 | 0.0259 | 0.003885 | 0.057627 | 0.0086441 |  |  | 0.010792 | 7.77 | 35.1902 | 1.2 | 4.45 |  |  |  | 1.2528
1939 |  | Токтогула | 116 Блок Б(9-13 эт) |  | 0.1123 | 0.022123 | 0.01554 | 0.002331 | 0.034576 | 0.0051865 |  |  | 0.006475 | 4.662 | 21.1141 | 1.2 | 4.45 |  |  |  | 0.75166
1940 |  | Токтогула | 140 |  | 0.24291 | 0.047853 | 0.07566 | 0.011349 | 0.16834 | 0.025252 |  |  | 0.031525 | 22.698 | 102.7989 | 1.2 | 4.45 |  |  |  | 3.6596
1941 |  | Токтогула | 141 |  | 0.178 | 0.035066 | 0.045 | 0.00675 | 0.10013 | 0.015019 |  |  | 0.01875 | 13.5 | 61.1413 | 1.2 | 4.45 |  |  |  | 2.1766
1942 |  | Токтогула | 144 |  | 0.027808 | 0.0054782 | 0.015487 | 0.0023231 | 0.034459 | 0.0051688 |  |  | 0.0064529 | 4.6461 | 21.0421 | 1.2 | 4.45 |  |  |  | 0.7491
1943 |  | Токтогула | 147 |  | 0.23512 | 0.046319 | 0.0592 | 0.00888 | 0.13172 | 0.019758 |  |  | 0.024667 | 17.76 | 80.4348 | 1.2 | 4.45 |  |  |  | 2.8635
1944 | #REF! | Токтогула | 228/1 |  | 0.12724 | 0.025066 | 0.038753 | 0.0058129 | 0.086225 | 0.012934 |  |  | 0.016147 | 11.6259 | 52.6535 | 1.2 | 4.45 |  |  |  | 1.8745
1945 | #REF! | Турусбекова | 100 |  | 0.42013 | 0.082767 | 0.14024 | 0.021036 | 0.25944 | 0.038917 |  |  | 0.058433 | 42.072 | 190.5435 | 1.2 | 3.7 |  |  |  | 5.6401
1946 | #REF! | Турусбекова | 124 |  | 0.19907 | 0.039218 | 0.03922 | 0.005883 | 0.087264 | 0.01309 |  |  | 0.016342 | 11.766 | 53.288 | 1.2 | 4.45 |  |  |  | 1.8971
1947 | #REF! | Турусбекова | 124/1 |  | 0.092328 | 0.018189 | 0.02072 | 0.003108 | 0.046102 | 0.0069153 |  |  | 0.0086333 | 6.216 | 28.1522 | 1.2 | 4.45 |  |  |  | 1.0022
1948 | #REF! | Турусбекова | 13 |  | 0.27693 | 0.054554 | 0.03402 | 0.005103 | 0.075695 | 0.011354 |  |  | 0.014175 | 10.206 | 46.2228 | 1.2 | 4.45 |  |  |  | 1.6455
1949 | #REF! | Турусбекова | 39 |  | 0.18637 | 0.036715 | 0.02869 | 0.0043035 | 0.063835 | 0.0095753 |  |  | 0.011954 | 8.607 | 38.981 | 1.2 | 4.45 |  |  |  | 1.3877
1950 | #REF! | Турусбекова | 82/1 |  | 0.1313 | 0.025866 | 0.057761 | 0.0086641 | 0.12852 | 0.019278 |  |  | 0.024067 | 17.3283 | 78.4796 | 1.2 | 4.45 |  |  |  | 2.7939
1951 |  | Тыныстанова К. | 62/1 |  | 0.21369 | 0.042097 | 0.075074 | 0.011261 | 0.16704 | 0.025056 |  |  | 0.031281 | 22.5222 | 102.0027 | 1.2 | 4.45 |  |  |  | 3.6313
1952 |  | Тыныстанова К. | 94 (2-7 этаж) |  | 0.15618 | 0.030768 | 0.03528 | 0.005292 | 0.078498 | 0.011775 |  |  | 0.0147 | 10.584 | 47.9348 | 1.2 | 4.45 |  |  |  | 1.7065
1953 |  | Тыныстанова К. | 94 (8-12 этаж) |  | 0.1446 | 0.028487 | 0.02658 | 0.003987 | 0.05914 | 0.0088711 |  |  | 0.011075 | 7.974 | 36.1141 | 1.2 | 4.45 |  |  |  | 1.2857
1954 |  | Тыныстанова К. | 138 |  | 0.13636 | 0.026863 | 0.0375 | 0.005625 | 0.083437 | 0.012516 |  |  | 0.015625 | 11.25 | 50.9511 | 1.2 | 4.45 |  |  |  | 1.8139
1955 |  | Тыныстанова К. | 165 |  | 0.12248 | 0.024128 | 0.010303 | 0.0015454 | 0.022924 | 0.0034386 |  |  | 0.0042929 | 3.0909 | 13.9986 | 1.2 | 4.45 |  |  |  | 0.49835
1956 |  | Тыныстанова К. | 189/1 |  | 0.094551 | 0.018627 | 0.032033 | 0.0048049 | 0.071273 | 0.010691 |  |  | 0.013347 | 9.6099 | 43.5231 | 1.2 | 4.45 |  |  |  | 1.5494
1957 |  | Тыныстанова К. | 197/1 |  | 0.24599 | 0.04846 | 0.055807 | 0.008371 | 0.12417 | 0.018626 |  |  | 0.023253 | 16.7421 | 75.8247 | 1.2 | 4.45 |  |  |  | 2.6994
1958 |  | Тыныстанова К. | 219 |  | 0.07164 | 0.014113 | 0.007361 | 0.0011041 | 0.016378 | 0.0024567 |  |  | 0.0030671 | 2.2083 | 10.0014 | 1.2 | 4.45 |  |  |  | 0.35605
1959 | #REF! | Уметалиева Т. | 27 |  | 0.25268 | 0.049779 | 0.086114 | 0.012917 | 0.1916 | 0.028741 |  |  | 0.035881 | 25.8342 | 117.0027 | 1.2 | 4.45 |  |  |  | 4.1653
1960 | #REF! | Уметалиева Т. | 41 (5 эт) |  | 0.13482 | 0.02656 | 0.089983 | 0.013497 | 0.20021 | 0.030032 |  |  | 0.037493 | 26.9949 | 122.2595 | 1.2 | 4.45 |  |  |  | 4.3524
1961 | #REF! | Уметалиева Т. | 41 (9 эт) |  | 0.0753 | 0.014834 | 0.013246 | 0.0019869 | 0.029472 | 0.0044209 |  |  | 0.0055192 | 3.9738 | 17.9973 | 1.2 | 4.45 |  |  |  | 0.6407
1962 | #REF! | Уметалиева Т. | 84 |  | 0.53534 | 0.10546 | 0.09224 | 0.013836 | 0.20523 | 0.030785 |  |  | 0.038433 | 27.672 | 125.3261 | 1.2 | 4.45 |  |  |  | 4.4616
1963 | #REF! | Уметалиева Т. | 98 |  | 0.5 | 0.0985 | 0.08194 | 0.012291 | 0.18232 | 0.027347 |  |  | 0.034142 | 24.582 | 111.3315 | 1.2 | 4.45 |  |  |  | 3.9634
1964 | #REF! | Уметалиева Т. | 99/1 |  | 0.15228 | 0.029999 | 0.013246 | 0.0019869 | 0.029472 | 0.0044209 |  |  | 0.0055192 | 3.9738 | 17.9973 | 1.2 | 4.45 |  |  |  | 0.6407
1965 |  | Фрунзе Михаила | 364/3 |  | 0.22394 | 0.044117 | 0.05032 | 0.007548 | 0.11196 | 0.016794 |  |  | 0.020967 | 15.096 | 68.3696 | 1.2 | 4.45 |  |  |  | 2.434
1966 | #REF! | Фрунзе Михаила | 553 |  | 0.30955 | 0.060982 | 0.06438 | 0.009657 | 0.14325 | 0.021487 |  |  | 0.026825 | 19.314 | 87.4728 | 1.2 | 4.45 |  |  |  | 3.114
1967 |  | Чокморова | 137 | 1 | 0.13352 | 0.026304 | 0.14278 | 0.021417 | 0.26415 | 0.039622 |  |  | 0.059493 | 42.8349 | 193.9986 | 1.2 | 3.7 |  |  |  | 5.7424
1968 |  | Чокморова | 137 | 2 | 0.13352 | 0.026304 | 0 | 0 | 0 | 0 |  |  | 0 | 0 | 0 | 1.2 | 4.45 |  |  |  | 0
1969 | #REF! | Чокморова | 260/1 |  | 0.15864 | 0.031253 | 0.05653 | 0.0084795 | 0.12578 | 0.018867 |  |  | 0.023554 | 16.959 | 76.8071 | 1.2 | 4.45 |  |  |  | 2.7343
1970 |  | пр. Чуй | 245 блок 1 |  | 0.2418 | 0.047634 | 0.039007 | 0.0058511 | 0.086791 | 0.013019 |  |  | 0.016253 | 11.7021 | 52.9986 | 1.2 | 4.45 |  |  |  | 1.8868
1971 |  | пр. Чуй | 245 блок 2 |  | 0.27681 | 0.054531 | 0.037536 | 0.0056304 | 0.083518 | 0.012528 |  |  | 0.01564 | 11.2608 | 51 | 1.2 | 4.45 |  |  |  | 1.8156
1972 |  | Чуйкова С. | 134 |  | 0.37189 | 0.073262 | 0.10521 | 0.015782 | 0.23409 | 0.035114 |  |  | 0.043838 | 31.563 | 142.9484 | 1.2 | 4.45 |  |  |  | 5.089
1973 |  | Чуйкова С. | 134/1 |  | 0.19408 | 0.038233 | 0.04645 | 0.0069675 | 0.10335 | 0.015503 |  |  | 0.019354 | 13.935 | 63.1114 | 1.2 | 4.45 |  |  |  | 2.2468
1974 |  | Чуйкова С. | 134/2 |  | 0.19408 | 0.038233 | 0.04644 | 0.006966 | 0.10333 | 0.015499 |  |  | 0.01935 | 13.932 | 63.0978 | 1.2 | 4.45 |  |  |  | 2.2463
1975 |  | Чуйкова С. | 94-а |  | 0.1409 | 0.027757 | 0.02067 | 0.0031005 | 0.045991 | 0.0068986 |  |  | 0.0086125 | 6.201 | 28.0842 | 1.2 | 4.45 |  |  |  | 0.9998
1976 |  | Шевченко | 94 |  | 0.29643 | 0.058397 | 0.078754 | 0.011813 | 0.17523 | 0.026284 |  |  | 0.032814 | 23.6262 | 107.0027 | 1.2 | 4.45 |  |  |  | 3.8093
1977 |  | Шевченко | 96 |  | 0.23201 | 0.045706 | 0.06678 | 0.010017 | 0.14859 | 0.022288 |  |  | 0.027825 | 20.034 | 90.7337 | 1.2 | 4.45 |  |  |  | 3.2301
1978 |  | Шевченко | 98 |  | 0.26195 | 0.051605 | 0.03848 | 0.005772 | 0.085618 | 0.012843 |  |  | 0.016033 | 11.544 | 52.2826 | 1.2 | 4.45 |  |  |  | 1.8613
1979 | #REF! | Шевченко | 118 |  | 0.15926 | 0.031375 | 0.0296 | 0.00444 | 0.06586 | 0.009879 |  |  | 0.012333 | 8.88 | 40.2174 | 1.2 | 4.45 |  |  |  | 1.4317
1980 | #REF! | Эркиндик | 3-а |  | 0.12631 | 0.024882 | 0.01986 | 0.002979 | 0.044188 | 0.0066283 |  |  | 0.008275 | 5.958 | 26.9837 | 1.2 | 4.45 |  |  |  | 0.96062
1981 | #REF! | Эркиндик | 9 |  | 0.52078 | 0.10259 | 0.06586 | 0.009879 | 0.14654 | 0.021981 |  |  | 0.027442 | 19.758 | 89.4837 | 1.2 | 4.45 |  |  |  | 3.1856
1982 | #REF! | Эркиндик | 14 |  | 0.29175 | 0.057476 | 0.051521 | 0.0077281 | 0.11463 | 0.017195 |  |  | 0.021467 | 15.4563 | 70.0014 | 1.2 | 4.45 |  |  |  | 2.492
1983 | #REF! | Эркиндик | 25-а |  | 0.16248 | 0.032008 | 0.016193 | 0.0024289 | 0.036029 | 0.0054044 |  |  | 0.0067471 | 4.8579 | 22.0014 | 1.2 | 4.45 |  |  |  | 0.78325
1984 | #REF! | Эркиндик | 30/1 |  | 0.26211 | 0.051635 | 0.026496 | 0.0039744 | 0.058954 | 0.008843 | ЛЦ нет |  | 0.01104 | 7.9488 | 36 | 1.2 | 4.45 |  |  |  | 1.2816
1985 | #REF! | Эркиндик | 31-а |  | 0.10048 | 0.019794 | 0.022721 | 0.0034081 | 0.050554 | 0.0075831 |  |  | 0.0094671 | 6.8163 | 30.8709 | 1.2 | 4.45 |  |  |  | 1.099
1986 | #REF! | Эркиндик | 31-б |  | 0.11466 | 0.022588 | 0.02208 | 0.003312 | 0.049128 | 0.0073692 |  |  | 0.0092 | 6.624 | 30 | 1.2 | 4.45 |  |  |  | 1.068
1987 | #REF! | Эркиндик | 31-в |  | 0.10337 | 0.020365 | 0.015456 | 0.0023184 | 0.03439 | 0.0051584 |  |  | 0.00644 | 4.6368 | 21 | 1.2 | 4.45 |  |  |  | 0.7476
1988 | #REF! | Эркиндик | 73 |  | 0.17303 | 0.034087 | 0.03312 | 0.004968 | 0.073692 | 0.011054 |  |  | 0.0138 | 9.936 | 45 | 1.2 | 4.45 |  |  |  | 1.602
[13 empty] | 0 | 0 | 0 | 1.2 | 4.45 |  |  |  | 0
[13 empty] | 0 | 0 | 0 | 1.2 | 4.45 |  |  |  | 0
|  | Узлы учета в домах, где будут установлены новые ИТП | [10 empty] | 0 | 0 | 0 | 1.2 | 4.45 |  |  |  | 0
[13 empty] | 0 | 0 | 0 | 1.2 | 4.45 |  |  |  | 0
|  | Адрес здания | № дома | № ИТП | Макс. час. нагр., и минимальные Гкал/час | [15 empty] | 0
[5 empty] | Отопление |  | Горячее водосн. |  | Горячее водосн.
[5 empty] | Qmax отопл. | Qmin отоп. | Qmax гвс | Qmin гвс | Qmax гвс | Qmin гвс | [10 empty] | #VALUE!
1989 | 1 | Учкун мкр. | 11 |  | 0.10383 | 0.020455 | 0.050047 | 0.007507 | 0.11135 | 0.016703 |  |  | 0.020853 | 15.0141 | 67.9986 | 1.2 | 4.45 |  |  |  | 2.4208
1990 | 2 | Учкун мкр. | 12 |  | 0.2261 | 0.044542 | 0.083904 | 0.012586 | 0.18669 | 0.028003 |  |  | 0.03496 | 25.1712 | 114 | 1.2 | 4.45 |  |  |  | 4.0584
1991 | 3 | Учкун мкр. | 15 |  | 0.1954 | 0.038494 | 0.072864 | 0.01093 | 0.16212 | 0.024318 |  |  | 0.03036 | 21.8592 | 99 | 1.2 | 4.45 |  |  |  | 3.5244
1992 | 4 | Учкун мкр. | 16 |  | 0.21749 | 0.042846 | 0.050784 | 0.0076176 | 0.11299 | 0.016949 |  |  | 0.02116 | 15.2352 | 69 | 1.2 | 4.45 |  |  |  | 2.4564
1993 | 5 | Учкун мкр. | 18 |  | 0.091106 | 0.017948 | 0.05444 | 0.008166 | 0.12113 | 0.018169 |  |  | 0.022683 | 16.332 | 73.9674 | 1.2 | 4.45 |  |  |  | 2.6332
1994 | 6 | Учкун мкр. | 19 | 1 | 0.09803 | 0.019312 | 0.1207 | 0.018105 | 0.2233 | 0.033495 |  |  | 0.050293 | 36.2109 | 163.9986 | 1.2 | 3.7 |  |  |  | 4.8544
1995 | 7 | Учкун мкр. | 19 | 2 | 0.09803 | 0.019312 |  |  | 0 | 0 |  |  | 0 | 0 | 0 | 1.2 | 4.45 |  |  |  | 0
1996 | 8 | Учкун мкр. | 20 |  | 0.08781 | 0.017299 | 0.045634 | 0.0068451 | 0.10154 | 0.01523 | ЛЦ нет |  | 0.019014 | 13.6902 | 62.0027 | 1.2 | 4.45 |  |  |  | 2.2073
1997 | 9 | Учкун мкр. | 21 |  | 0.2261 | 0.044542 | 0.072864 | 0.01093 | 0.16212 | 0.024318 |  |  | 0.03036 | 21.8592 | 99 | 1.2 | 4.45 |  |  |  | 3.5244
1998 | 10 | Учкун мкр. | 22 |  | 0.14491 | 0.028546 | 0.046366 | 0.0069549 | 0.10316 | 0.015475 |  |  | 0.019319 | 13.9098 | 62.9973 | 1.2 | 4.45 |  |  |  | 2.2427
1999 | 11 | Учкун мкр. | 23 |  | 0.21686 | 0.042721 | 0.043423 | 0.0065135 | 0.096616 | 0.014492 |  |  | 0.018093 | 13.0269 | 58.9986 | 1.2 | 4.45 |  |  |  | 2.1004
2000 | 12 | Учкун мкр. | 8 |  | 0.23997 | 0.047274 | 0.1215 | 0.018225 | 0.22478 | 0.033717 |  |  | 0.050626 | 36.4506 | 165.0842 | 1.2 | 3.7 |  |  |  | 4.8865
2001 | 13 | Учкун мкр. | 9 |  | 0.10383 | 0.020455 | 0.050047 | 0.007507 | 0.11135 | 0.016703 |  |  | 0.020853 | 15.0141 | 67.9986 | 1.2 | 4.45 |  |  |  | 2.4208
2002 | 14 | Городок Строителей | 1 |  | 0.17148 | 0.033781 | 0.087583 | 0.013137 | 0.19487 | 0.029231 | ЛЦ нет |  | 0.036493 | 26.2749 | 118.9986 | 1.2 | 4.45 |  |  |  | 4.2364
2003 | 15 | Городок Строителей | 2 |  | 0.17148 | 0.033781 | 0.089794 | 0.013469 | 0.19979 | 0.029969 | ЛЦ нет |  | 0.037414 | 26.9382 | 122.0027 | 1.2 | 4.45 |  |  |  | 4.3433
2004 | 16 | Городок Строителей | 3 |  | 0.17148 | 0.033781 | 0.080959 | 0.012144 | 0.18013 | 0.02702 | ЛЦ нет |  | 0.033733 | 24.2877 | 109.9986 | 1.2 | 4.45 |  |  |  | 3.916
2005 | 17 | Городок Строителей | 4 |  | 0.17148 | 0.033781 | 0.076543 | 0.011481 | 0.17031 | 0.025546 | ЛЦ нет |  | 0.031893 | 22.9629 | 103.9986 | 1.2 | 4.45 |  |  |  | 3.7024
2006 | 18 | Городок Строителей | 5 |  | 0.17012 | 0.033515 | 0.072864 | 0.01093 | 0.16212 | 0.024318 | ЛЦ нет |  | 0.03036 | 21.8592 | 99 | 1.2 | 4.45 |  |  |  | 3.5244
2007 | 19 | Городок Строителей | 6 |  | 0.17012 | 0.033515 | 0.093473 | 0.014021 | 0.20798 | 0.031197 | ЛЦ нет |  | 0.038947 | 28.0419 | 127.0014 | 1.2 | 4.45 |  |  |  | 4.5212
2008 | 20 | Городок Строителей | 7 |  | 0.24815 | 0.048885 | 0.12038 | 0.018058 | 0.22271 | 0.033407 |  |  | 0.05016 | 36.1152 | 163.5652 | 1.2 | 3.7 |  |  |  | 4.8415
2009 | 21 | Городок Строителей | 8 |  | 0.245 | 0.048265 | 0.11702 | 0.017554 | 0.21649 | 0.032474 |  |  | 0.04876 | 35.1072 | 159 | 1.2 | 3.7 |  |  |  | 4.7064
2010 | 22 | Городок Строителей | 10 |  | 0.51081 | 0.10063 | 0.17664 | 0.026496 | 0.32678 | 0.049018 |  |  | 0.0736 | 52.992 | 240 | 1.2 | 3.7 |  |  |  | 7.104
2011 | 23 | Городок Строителей | 11 |  | 0.49912 | 0.098328 | 0.19062 | 0.028593 | 0.33835 | 0.050753 |  |  | 0.079426 | 57.1866 | 258.9973 | 1.2 | 3.55 |  |  |  | 7.3555
2012 | 24 | Городок Строителей | 12 |  | 0.49912 | 0.098328 | 0.17296 | 0.025944 | 0.31998 | 0.047997 |  |  | 0.072067 | 51.8883 | 235.0014 | 1.2 | 3.7 |  |  |  | 6.956
2013 | 25 | Городок Строителей | 13 |  | 0.43541 | 0.085777 | 0.17149 | 0.025723 | 0.31725 | 0.047588 |  |  | 0.071453 | 51.4461 | 232.9986 | 1.2 | 3.7 |  |  |  | 6.8968
2014 | 26 | Городок Строителей | 14 | 1 | 0.11201 | 0.022066 | 0.078754 | 0.011813 | 0.17523 | 0.026284 |  |  | 0.032814 | 23.6262 | 107.0027 | 1.2 | 4.45 |  |  |  | 3.8093
2015 | 27 | Городок Строителей | 14 | 2 | 0.11201 | 0.022066 |  |  | 0 | 0 |  |  | 0 | 0 | 0 | 1.2 | 4.45 |  |  |  | 0
2016 | 28 | Городок Строителей | 15 |  | 0.22402 | 0.044132 | 0.092736 | 0.01391 | 0.20634 | 0.030951 |  |  | 0.03864 | 27.8208 | 126 | 1.2 | 4.45 |  |  |  | 4.4856
2017 | 29 | Городок Строителей | 16 |  | 0.22402 | 0.044132 | 0.082433 | 0.012365 | 0.18341 | 0.027512 |  |  | 0.034347 | 24.7299 | 112.0014 | 1.2 | 4.45 |  |  |  | 3.9872
2018 | 30 | Тунгуч мкр. | 64/1 |  | 0.19003 | 0.037436 | 0.13322 | 0.019983 | 0.24645 | 0.036968 |  |  | 0.055507 | 39.9651 | 181.0014 | 1.2 | 3.7 |  |  |  | 5.3576
2019 | 31 | Кольбаева ул. | 12/1 |  | 0.15339 | 0.030218 | 0.16781 | 0.025171 | 0.31044 | 0.046566 |  |  | 0.069919 | 50.3418 | 227.9973 | 1.2 | 3.7 |  |  |  | 6.7487
2020 | 32 | Мичурина ул. | 126-а | 1 | 0.10087 | 0.019871 | 0.048576 | 0.0072864 | 0.10808 | 0.016212 |  |  | 0.02024 | 14.5728 | 66 | 1.2 | 4.45 |  |  |  | 2.3496
2021 | 33 | Мичурина ул. | 126-а | 2 | 0.10087 | 0.019871 |  |  | 0 | 0 |  |  | 0 | 0 | 0 | 1.2 | 4.45 |  |  |  | 0
2022 | 34 | Никитина ул. | 16 |  | 0.1987 | 0.039144 | 0.053726 | 0.0080589 | 0.11954 | 0.017931 |  |  | 0.022386 | 16.1178 | 72.9973 | 1.2 | 4.45 |  |  |  | 2.5987
2023 | 35 | Салиевой ул. | 149 | 1 | 0.074318 | 0.014641 | 0.067714 | 0.010157 | 0.15066 | 0.0226 |  |  | 0.028214 | 20.3142 | 92.0027 | 1.2 | 4.45 |  |  |  | 3.2753
2024 | 36 | Салиевой ул. | 149 | 2 | 0.074318 | 0.014641 |  |  | 0 | 0 |  |  | 0 | 0 | 0 | 1.2 | 4.45 |  |  |  | 0
2025 | 37 | Чуй пр. | 97 | 1 | 0.1538 | 0.197 | 0.15603 | 0.023405 | 0.28866 | 0.043299 |  |  | 0.065014 | 46.8102 | 212.0027 | 1.2 | 3.7 |  |  |  | 6.2753
2026 | 38 | Чуй пр. | 97 | 2 | 0.1538 | 0.197 |  |  | 0 | 0 |  |  | 0 | 0 | 0 | 1.2 | 4.45 |  |  |  | 0
2027 | 39 | Ибраимова С. ул. | 29 |  | 0.13649 | 0.026889 | 0.054463 | 0.0081694 | 0.12118 | 0.018177 |  |  | 0.022693 | 16.3389 | 73.9986 | 1.2 | 4.45 |  |  |  | 2.6344
2028 | 40 | Герцена ул. | 95-а |  | 0.054771 | 0.01079 | 0.016927 | 0.0025391 | 0.037663 | 0.0056494 |  |  | 0.0070529 | 5.0781 | 22.9986 | 1.2 | 4.45 |  |  |  | 0.81875
2029 | 41 | Ибраимова С. ул. | 84 |  | 0.01347 | 0.0026536 | 0.004416 | 0.0006624 | 0.0098256 | 0.0014738 |  |  | 0.00184 | 1.3248 | 6 | 1.2 | 4.45 |  |  |  | 0.2136
2030 | 42 | Московская ул. | 39 |  | 0.043501 | 0.0085697 | 0.009566 | 0.0014349 | 0.021284 | 0.0031927 |  |  | 0.0039858 | 2.8698 | 12.9973 | 1.2 | 4.45 |  |  |  | 0.4627
2031 | 43 | Московская ул. | 49 |  | 0.1063 | 0.020942 | 0 | 0 | 0 | 0 |  |  | 0 | 0 | 0 | 1.2 | 4.45 |  |  |  | 0
2032 | 44 | Московская ул. | 51 |  | 0.10595 | 0.020873 | 0.13219 | 0.019829 | 0.24456 | 0.036684 |  |  | 0.055081 | 39.6582 | 179.6114 | 1.2 | 3.7 |  |  |  | 5.3165
2033 | 45 | Токтогула ул. | 64-б |  | 0.17 | 0.03349 | 0.23331 | 0.034997 | 0.41413 | 0.06212 |  |  | 0.097214 | 69.9942 | 317.0027 | 1.2 | 3.55 |  |  |  | 9.0029
2034 | 46 | Мичурина ул. | 301 |  | 0.29556 | 0.058225 | 0.089794 | 0.013469 | 0.19979 | 0.029969 |  |  | 0.037414 | 26.9382 | 122.0027 | 1.2 | 4.45 |  |  |  | 4.3433
2035 | 47 | Мичурина ул. | 303 |  | 0.29971 | 0.059043 | 0.093473 | 0.014021 | 0.20798 | 0.031197 |  |  | 0.038947 | 28.0419 | 127.0014 | 1.2 | 4.45 |  |  |  | 4.5212
2036 | 48 | Мичурина ул. | 305 |  | 0.091221 | 0.017971 | 0.026496 | 0.0039744 | 0.058954 | 0.008843 |  |  | 0.01104 | 7.9488 | 36 | 1.2 | 4.45 |  |  |  | 1.2816
2037 | 49 | Октябрьская ул. | 16 |  | 0.077185 | 0.015205 | 0.021343 | 0.0032015 | 0.047488 | 0.0071232 |  |  | 0.0088929 | 6.4029 | 28.9986 | 1.2 | 4.45 |  |  |  | 1.0324
2038 | 50 | Октябрьская ул. | 16-а |  | 0.068092 | 0.013414 | 0.02208 | 0.003312 | 0.049128 | 0.0073692 |  |  | 0.0092 | 6.624 | 30 | 1.2 | 4.45 |  |  |  | 1.068
2039 | 51 | Октябрьская ул. | 16-б |  | 0.069702 | 0.013731 | 0.04416 | 0.006624 | 0.098256 | 0.014738 |  |  | 0.0184 | 13.248 | 60 | 1.2 | 4.45 |  |  |  | 2.136
2040 | 52 | Чуй пр. | 151 |  | 0.10936 | 0.021544 | 0.04752 | 0.007128 | 0.10573 | 0.01586 |  |  | 0.0198 | 14.256 | 64.5652 | 1.2 | 4.45 |  |  |  | 2.2985
2041 | 53 | Киевская ул | 2-б |  | 0.055279 | 0.01089 | 0.029441 | 0.0044161 | 0.065506 | 0.0098259 |  |  | 0.012267 | 8.8323 | 40.0014 | 1.2 | 4.45 |  |  |  | 1.424
2042 | 54 | Куйбышева ул. | 79 |  | 0.028025 | 0.0055209 | 0.015264 | 0.0022896 | 0.033962 | 0.0050944 |  |  | 0.00636 | 4.5792 | 20.7391 | 1.2 | 4.45 |  |  |  | 0.73831
2043 | 55 | Гоголя ул | 28-а |  | 0.17133 | 0.033753 | 0.030178 | 0.0045267 | 0.067146 | 0.010072 |  |  | 0.012574 | 9.0534 | 41.0027 | 1.2 | 4.45 |  |  |  | 1.4597
2044 | 56 | Московская ул | 41-б |  | 0.032041 | 0.0063121 | 0.017664 | 0.0026496 | 0.039302 | 0.0058954 |  |  | 0.00736 | 5.2992 | 24 | 1.2 | 4.45 |  |  |  | 0.8544
2045 | 57 | Шопокова | 99/1 |  | 0.13067 | 0.025742 | 0.017664 | 0.0026496 | 0.039302 | 0.0058954 |  |  | 0.00736 | 5.2992 | 24 | 1.2 | 4.45 |  |  |  | 0.8544
2046 | 58 | г. Энергетиков | 1 |  | 0.13368 | 0.026335 | 0.053726 | 0.0080589 | 0.11954 | 0.017931 |  |  | 0.022386 | 16.1178 | 72.9973 | 1.2 | 4.45 |  |  |  | 2.5987
2047 | 59 | г. Энергетиков | 2 |  | 0.13368 | 0.026335 | 0.052258 | 0.0078387 | 0.11627 | 0.017441 |  |  | 0.021774 | 15.6774 | 71.0027 | 1.2 | 4.45 |  |  |  | 2.5277
2048 | 60 | г. Энергетиков | 3 |  | 0.1576 | 0.031048 | 0.0552 | 0.00828 | 0.12282 | 0.018423 |  |  | 0.023 | 16.56 | 75 | 1.2 | 4.45 |  |  |  | 2.67
2049 | 61 | Восток-5 мкр. | 31 | 1 | 0.44035 | 0.086749 | 0.14104 | 0.021156 | 0.26092 | 0.039139 |  |  | 0.058767 | 42.312 | 191.6304 | 1.2 | 3.7 |  |  |  | 5.6723
2050 | 62 | Восток-5 мкр. | 31 | 2 | 0.44035 | 0.086749 | 0.14104 | 0.021156 | 0.26092 | 0.039139 |  |  | 0.058767 | 42.312 | 191.6304 | 1.2 | 3.7 |  |  |  | 5.6723
2051 | 63 | Абдрахманова Ю. ул. | 145 |  | 0.28204 | 0.055561 | 0.1185 | 0.017775 | 0.21922 | 0.032883 |  |  | 0.049374 | 35.5494 | 161.0027 | 1.2 | 3.7 |  |  |  | 4.7657
2052 | 64 | Гоголя ул. | 111 | 1 | 0.1289 | 0.025393 | 0.059126 | 0.0088688 | 0.13155 | 0.019733 |  |  | 0.024636 | 17.7377 | 80.3338 | 1.2 | 4.45 |  |  |  | 2.8599
2053 | 65 | Гоголя ул. | 111 | 2 | 0.1289 | 0.025393 | 0.059126 | 0.0088688 | 0.13155 | 0.019733 |  |  | 0.024636 | 17.7377 | 80.3338 | 1.2 | 4.45 |  |  |  | 2.8599
2054 | 66 | Гоголя ул. | 111 | 3 | 0.1289 | 0.025393 | 0.059126 | 0.0088688 | 0.13155 | 0.019733 |  |  | 0.024636 | 17.7377 | 80.3338 | 1.2 | 4.45 |  |  |  | 2.8599
2055 | 67 | Московская ул. | 56/2 |  | 0.0906 | 0.017848 | 0.02137 | 0.0032055 | 0.047548 | 0.0071322 |  |  | 0.0089042 | 6.411 | 29.0353 | 1.2 | 4.45 |  |  |  | 1.0337
2056 | 68 | ул. Айтматова Т. | 53 |  | 0.16541 | 0.032585 | 0.00148 | 0.000222 | 0.003293 | 0.00049395 |  |  | 0.00061667 | 0.444 | 2.0109 | 1.2 | 4.45 |  |  |  | 0.071587
2057 | 69 | Шопокова | 101/1 |  | 0.189 | 0.037233 | 0.053726 | 0.0080589 | 0.11954 | 0.017931 |  |  | 0.022386 | 16.1178 | 72.9973 | 1.2 | 4.45 |  |  |  | 2.5987
2058 | 70 | г. Энергетиков | 14-а |  | 0.051007 | 0.010048 | 0 | 0 | 0 | 0 |  |  | 0 | 0 | 0 | 1.2 | 4.45 |  |  |  | 0
2059 | 71 | Кольбаева ул. | 8, 10 |  | 0.05654 | 0.011138 | 0.019132 | 0.0028698 | 0.042569 | 0.0063853 |  |  | 0.0079717 | 5.7396 | 25.9946 | 1.2 | 4.45 |  |  |  | 0.92541
2060 | 72 | Буденного ул. | 77-а, 87-а, 87-б, 91-а, 91-б |  | 0.17824 | 0.035113 | 0.11614 | 0.017421 | 0.21486 | 0.03223 |  |  | 0.048393 | 34.8429 | 157.803 | 1.2 | 3.7 |  |  |  | 4.671
2061 | 73 | Буденного ул. | 95-а, 99-а, 100-а, 100-б, 103-а |  | 0.1469 | 0.028939 | 0.036068 | 0.0054102 | 0.080251 | 0.012038 |  |  | 0.015028 | 10.8204 | 49.0054 | 1.2 | 4.45 |  |  |  | 1.7446
2062 | 74 | КМ Адилет 10 зданий |  |  | 0.46703 | 0.092004 | 0.21049 | 0.031573 | 0.37362 | 0.056043 |  |  | 0.087704 | 63.147 | 285.9918 | 1.2 | 3.55 |  |  |  | 8.1222
2063 | 75 | Тунгуч мкр. | 36 блок В |  | 0.1127 | 0.022202 | 0.036799 | 0.0055198 | 0.081878 | 0.012282 |  |  | 0.015333 | 11.0397 | 49.9986 | 1.2 | 4.45 |  |  |  | 1.78
2064 | 76 | Тунгуч мкр. | 36 блок А |  | 0.13204 | 0.026011 | 0.047102 | 0.0070653 | 0.1048 | 0.01572 |  |  | 0.019626 | 14.1306 | 63.9973 | 1.2 | 4.45 |  |  |  | 2.2783
2065 | 77 | Абдрахманова | 130 |  | 0.175 | 0.034475 | 0.1022 | 0.01533 | 0.2274 | 0.034109 |  |  | 0.042583 | 30.66 | 138.8587 | 1.2 | 4.45 |  |  |  | 4.9434
2066 | 78 | Ала-Арчинская | 28а |  | 0.027338 | 0.0053856 | 0.009566 | 0.0014349 | 0.021284 | 0.0031927 |  |  | 0.0039858 | 2.8698 | 12.9973 | 1.2 | 4.45 |  |  |  | 0.4627
2067 | 79 | Ала-Арчинская | 46 |  | 0.042606 | 0.0083934 | 0.009566 | 0.0014349 | 0.021284 | 0.0031927 | ЛЦ нет |  | 0.0039858 | 2.8698 | 12.9973 | 1.2 | 4.45 |  |  |  | 0.4627
2068 | 80 | Бейшеналиева | 29 |  | 0.12022 | 0.023683 | 0.045598 | 0.0068397 | 0.10146 | 0.015218 |  |  | 0.018999 | 13.6794 | 61.9538 | 1.2 | 4.45 |  |  |  | 2.2056
2069 | 81 | Бейшеналиева | 29а |  | 0.07117 | 0.01402 | 0.03018 | 0.004527 | 0.067151 | 0.010073 |  |  | 0.012575 | 9.054 | 41.0054 | 1.2 | 4.45 |  |  |  | 1.4598
2070 | 82 | Бейшеналиева | 31 |  | 0.13388 | 0.026374 | 0.13273 | 0.019909 | 0.24555 | 0.036832 |  |  | 0.055303 | 39.8184 | 180.337 | 1.2 | 3.7 |  |  |  | 5.338
2071 | 83 | Бейшеналиева | 33 |  | 0.08961 | 0.017653 | 0.03181 | 0.0047715 | 0.070777 | 0.010617 | ЛЦ нет |  | 0.013254 | 9.543 | 43.2201 | 1.2 | 4.45 |  |  |  | 1.5386
2072 | 84 | Бейшеналиева | 35 |  | 0.09141 | 0.018008 | 0.033692 | 0.0050538 | 0.074965 | 0.011245 | ЛЦ нет |  | 0.014038 | 10.1076 | 45.7772 | 1.2 | 4.45 |  |  |  | 1.6297
2073 | 85 | Боконбаева | 138 |  | 0.175 | 0.034475 | 0.066 | 0.0099 | 0.14685 | 0.022028 |  |  | 0.0275 | 19.8 | 89.6739 | 1.2 | 4.45 |  |  |  | 3.1924
2074 | 86 | Ден Сяопина | 2 |  | 0.10065 | 0.019828 | 0.046791 | 0.0070186 | 0.10411 | 0.015616 |  |  | 0.019496 | 14.0373 | 63.5747 | 1.2 | 4.45 |  |  |  | 2.2633
2075 | 87 | Ден Сяопина | 2-а |  | 0.057724 | 0.011372 | 0.019874 | 0.0029811 | 0.04422 | 0.0066329 | ЛЦ нет |  | 0.0082808 | 5.9622 | 27.0027 | 1.2 | 4.45 |  |  |  | 0.9613
2076 | 88 | Ден Сяопина | 4 |  | 0.05743 | 0.011314 | 0.01398 | 0.002097 | 0.031106 | 0.0046658 | ЛЦ нет |  | 0.005825 | 4.194 | 18.9946 | 1.2 | 4.45 |  |  |  | 0.67621
2077 | 89 | Ден Сяопина | 4-а |  | 0.099472 | 0.019596 | 0.039007 | 0.0058511 | 0.086791 | 0.013019 | ЛЦ нет |  | 0.016253 | 11.7021 | 52.9986 | 1.2 | 4.45 |  |  |  | 1.8868
2078 | 90 | Ден Сяопина | 6 |  | 0.06074 | 0.011966 | 0.017185 | 0.0025777 | 0.038237 | 0.0057355 | ЛЦ нет |  | 0.0071604 | 5.1555 | 23.3492 | 1.2 | 4.45 |  |  |  | 0.83123
2079 | 91 | Ден Сяопина | 8 |  | 0.057621 | 0.011351 | 0.020606 | 0.0030909 | 0.045848 | 0.0068773 | ЛЦ нет |  | 0.0085858 | 6.1818 | 27.9973 | 1.2 | 4.45 |  |  |  | 0.9967
2080 | 92 | Ден Сяопина | 10 |  | 0.09962 | 0.019625 | 0.040152 | 0.0060228 | 0.089338 | 0.013401 | ЛЦ нет |  | 0.01673 | 12.0456 | 54.5543 | 1.2 | 4.45 |  |  |  | 1.9421
2081 | 93 | Ден Сяопина | 12 |  | 0.06022 | 0.011863 | 0.02332 | 0.003498 | 0.051887 | 0.007783 | ЛЦ нет |  | 0.0097167 | 6.996 | 31.6848 | 1.2 | 4.45 |  |  |  | 1.128
2082 | 94 | Ден Сяопина | 16 |  | 0.07921 | 0.015604 | 0.070656 | 0.010598 | 0.15721 | 0.023581 | ЛЦ нет |  | 0.02944 | 21.1968 | 96 | 1.2 | 4.45 |  |  |  | 3.4176
2083 | 95 | Исанова | 98 |  | 0.275 | 0.054175 | 0.0882 | 0.01323 | 0.19625 | 0.029437 | ЛЦ нет |  | 0.03675 | 26.46 | 119.837 | 1.2 | 4.45 |  |  |  | 4.2662
2084 | 96 | Керимбекова | 27 |  | 0.047 | 0.009259 | 0.008 | 0.0012 | 0.0178 | 0.00267 |  |  | 0.0033333 | 2.4 | 10.8696 | 1.2 | 4.45 |  |  |  | 0.38696
2085 | 97 | Киевская | 95 |  | 0.038 | 0.007486 | 0.007 | 0.00105 | 0.015575 | 0.0023362 | ЛЦ нет |  | 0.0029167 | 2.1 | 9.5109 | 1.2 | 4.45 |  |  |  | 0.33859
2086 | 98 | М.Гвардия | 25 |  | 0.06888 | 0.013569 | 0.025264 | 0.0037896 | 0.056212 | 0.0084319 | ЛЦ нет |  | 0.010527 | 7.5792 | 34.3261 | 1.2 | 4.45 |  |  |  | 1.222
2087 | 99 | М.Гвардия | 69 |  | 0.08822 | 0.017379 | 0.059905 | 0.0089857 | 0.13329 | 0.019993 | ЛЦ нет |  | 0.02496 | 17.9715 | 81.3927 | 1.2 | 4.45 |  |  |  | 2.8976
2088 | 100 | М.Гвардия | 71 |  | 0.06694 | 0.013187 | 0.04931 | 0.0073965 | 0.10971 | 0.016457 | ЛЦ нет |  | 0.020546 | 14.793 | 66.9973 | 1.2 | 4.45 |  |  |  | 2.3851
2089 | 101 | М.Гвардия | 73 |  | 0.04195 | 0.0082642 | 0.024721 | 0.0037081 | 0.055004 | 0.0082506 |  |  | 0.0103 | 7.4163 | 33.5883 | 1.2 | 4.45 |  |  |  | 1.1957
2090 | 102 | М.Гвардия | 75 |  | 0.07045 | 0.013879 | 0.041218 | 0.0061827 | 0.09171 | 0.013757 | ЛЦ нет |  | 0.017174 | 12.3654 | 56.0027 | 1.2 | 4.45 |  |  |  | 1.9937
2091 | 103 | Московская | 126 |  | 0.11 | 0.02167 | 0.095 | 0.01425 | 0.21138 | 0.031706 |  |  | 0.039583 | 28.5 | 129.0761 | 1.2 | 4.45 |  |  |  | 4.5951
2092 | 104 | Московская | 160/1 |  | 0.127 | 0.025019 | 0.011 | 0.00165 | 0.024475 | 0.0036713 |  |  | 0.0045833 | 3.3 | 14.9457 | 1.2 | 4.45 |  |  |  | 0.53207
2093 | 105 | Московская | 184 |  | 0.05901 | 0.011625 | 0.031773 | 0.004766 | 0.070695 | 0.010604 |  |  | 0.013239 | 9.5319 | 43.1698 | 1.2 | 4.45 |  |  |  | 1.5368
2094 | 106 | Московская | 189-а |  | 0.11754 | 0.023155 | 0.012182 | 0.0018273 | 0.027105 | 0.0040657 |  |  | 0.0050758 | 3.6546 | 16.5516 | 1.2 | 4.45 |  |  |  | 0.58924
2095 | 107 | Московская | 209 |  | 0.18131 | 0.035718 | 0.048462 | 0.0072693 | 0.10783 | 0.016174 |  |  | 0.020192 | 14.5386 | 65.8451 | 1.2 | 4.45 |  |  |  | 2.3441
2096 | 108 | Московская | 268/3 |  | 0.12989 | 0.025588 | 0.041218 | 0.0061827 | 0.09171 | 0.013757 |  |  | 0.017174 | 12.3654 | 56.0027 | 1.2 | 4.45 |  |  |  | 1.9937
2097 | 109 | Орозбекова | 3 |  | 0.038 | 0.007486 | 0.011 | 0.00165 | 0.024475 | 0.0036713 | ЛЦ нет |  | 0.0045833 | 3.3 | 14.9457 | 1.2 | 4.45 |  |  |  | 0.53207
2098 | 110 | Орозбекова | 6а |  | 0.03 | 0.00591 | 0.005 | 0.00075 | 0.011125 | 0.0016688 |  |  | 0.0020833 | 1.5 | 6.7935 | 1.2 | 4.45 |  |  |  | 0.24185
2099 | 111 | Панфилова | 152 |  | 0.114 | 0.022458 | 0.013 | 0.00195 | 0.028925 | 0.0043387 |  |  | 0.0054167 | 3.9 | 17.663 | 1.2 | 4.45 |  |  |  | 0.6288
2100 | 112 | Панфилова | 203 |  | 0.051 | 0.010047 | 0.011 | 0.00165 | 0.024475 | 0.0036713 | ЛЦ нет |  | 0.0045833 | 3.3 | 14.9457 | 1.2 | 4.45 |  |  |  | 0.53207
2101 | 113 | Пушкина | 211 |  | 0.024 | 0.004728 | 0.006 | 0.0009 | 0.01335 | 0.0020025 | ЛЦ нет |  | 0.0025 | 1.8 | 8.1522 | 1.2 | 4.45 |  |  |  | 0.29022
2102 | 114 | Раззакова | 6 |  | 0.057 | 0.011229 | 0.015 | 0.00225 | 0.033375 | 0.0050063 | ЛЦ нет |  | 0.00625 | 4.5 | 20.3804 | 1.2 | 4.45 |  |  |  | 0.72554
2103 | 115 | Раззакова | 9 |  | 0.087 | 0.017139 | 0.016 | 0.0024 | 0.0356 | 0.00534 |  |  | 0.0066667 | 4.8 | 21.7391 | 1.2 | 4.45 |  |  |  | 0.77391
2104 | 116 | Раззакова | 11 |  | 0.024 | 0.004728 | 0.005 | 0.00075 | 0.011125 | 0.0016688 |  |  | 0.0020833 | 1.5 | 6.7935 | 1.2 | 4.45 |  |  |  | 0.24185
2105 | 117 | Сагынбая | 99 |  | 0.165 | 0.032505 | 0.022 | 0.0033 | 0.04895 | 0.0073425 |  |  | 0.0091667 | 6.6 | 29.8913 | 1.2 | 4.45 |  |  |  | 1.0641
2106 | 118 | Табышалиева | 55 |  | 0.0748 | 0.014736 | 0.0471 | 0.007065 | 0.1048 | 0.01572 | ЛЦ нет |  | 0.019625 | 14.13 | 63.9946 | 1.2 | 4.45 |  |  |  | 2.2782
2107 | 119 | Т-Молдо | 36 |  | 0.08 | 0.01576 | 0.059 | 0.00885 | 0.13128 | 0.019691 | ЛЦ нет |  | 0.024583 | 17.7 | 80.163 | 1.2 | 4.45 |  |  |  | 2.8538
2108 | 120 | Токтогула | 86/1 |  | 0.146 | 0.028762 | 0.019 | 0.00285 | 0.042275 | 0.0063412 |  |  | 0.0079167 | 5.7 | 25.8152 | 1.2 | 4.45 |  |  |  | 0.91902
2109 | 121 | Токтогула | 129 |  | 0.058 | 0.011426 | 0.029 | 0.00435 | 0.064525 | 0.0096787 |  |  | 0.012083 | 8.7 | 39.4022 | 1.2 | 4.45 |  |  |  | 1.4027
2110 | 122 | Токтогула | 161 |  | 0.19 | 0.03743 | 0.0276 | 0.00414 | 0.06141 | 0.0092115 |  |  | 0.0115 | 8.28 | 37.5 | 1.2 | 4.45 |  |  |  | 1.335
2111 | 123 | Токтогула | 230 |  | 0.172 | 0.033884 | 0.08295 | 0.012442 | 0.18456 | 0.027685 |  |  | 0.034563 | 24.885 | 112.7038 | 1.2 | 4.45 |  |  |  | 4.0123
2112 | 124 | Токтогула | 232 |  | 0.06022 | 0.011863 | 0.015268 | 0.0022902 | 0.033971 | 0.0050957 | ЛЦ нет |  | 0.0063617 | 4.5804 | 20.7446 | 1.2 | 4.45 |  |  |  | 0.73851
2113 | 125 | Тыныстанова | 219 |  | 0.071 | 0.013987 | 0.007 | 0.00105 | 0.015575 | 0.0023362 |  |  | 0.0029167 | 2.1 | 9.5109 | 1.2 | 4.45 |  |  |  | 0.33859
2114 | 126 | Фучика | 1-а |  | 0.05782 | 0.011391 | 0.04482 | 0.006723 | 0.099725 | 0.014959 |  |  | 0.018675 | 13.446 | 60.8967 | 1.2 | 4.45 |  |  |  | 2.1679
2115 | 127 | Фучика | 16 |  | 0.14545 | 0.028654 | 0.11145 | 0.016718 | 0.20619 | 0.030928 |  |  | 0.046439 | 33.4362 | 151.4321 | 1.2 | 3.7 |  |  |  | 4.4824
2116 | 128 | Фучика | 18 |  | 0.14502 | 0.028569 | 0.065059 | 0.0097589 | 0.14476 | 0.021713 | ЛЦ нет |  | 0.027108 | 19.5177 | 88.3954 | 1.2 | 4.45 |  |  |  | 3.1469
2117 | 129 | Фучика | 18-а 1к |  | 0.15239 | 0.030021 | 0.12589 | 0.018884 | 0.2329 | 0.034935 |  |  | 0.052455 | 37.7673 | 171.0476 | 1.2 | 3.7 |  |  |  | 5.063
2118 | 130 | Фучика | 18-а 2к |  | 0.17635 | 0.034741 | 0.10922 | 0.016382 | 0.24301 | 0.036451 |  |  | 0.045507 | 32.7648 | 148.3913 | 1.2 | 4.45 |  |  |  | 5.2827
2119 | 131 | Фучика | 18-б |  | 0.15934 | 0.03139 | 0.14364 | 0.021546 | 0.26574 | 0.039861 |  |  | 0.059851 | 43.0929 | 195.1671 | 1.2 | 3.7 |  |  |  | 5.7769
2120 | 132 | Фучика | 18-в |  | 0.18145 | 0.035745 | 0.069182 | 0.010377 | 0.15393 | 0.023089 |  |  | 0.028826 | 20.7546 | 93.9973 | 1.2 | 4.45 |  |  |  | 3.3463
2121 | 133 | Фучика | 18-г |  | 0.18145 | 0.035745 | 0.064766 | 0.0097149 | 0.1441 | 0.021616 |  |  | 0.026986 | 19.4298 | 87.9973 | 1.2 | 4.45 |  |  |  | 3.1327
2122 | 134 | Фучика | 20/2 |  | 0.4096 | 0.080691 | 0.14981 | 0.022472 | 0.27716 | 0.041573 |  |  | 0.062423 | 44.9442 | 203.5516 | 1.2 | 3.7 |  |  |  | 6.0251
2123 | 135 | Фучика | 22 |  | 0.13802 | 0.02719 | 0.1418 | 0.021271 | 0.26234 | 0.039351 |  |  | 0.059085 | 42.5415 | 192.6698 | 1.2 | 3.7 |  |  |  | 5.703
2124 | 136 | Чуй | 100 |  | 0.062 | 0.012214 | 0.033 | 0.00495 | 0.073425 | 0.011014 |  |  | 0.01375 | 9.9 | 44.837 | 1.2 | 4.45 |  |  |  | 1.5962
2125 | 137 | Чуй | 142 |  | 0.046 | 0.009062 | 0.023 | 0.00345 | 0.051175 | 0.0076763 | ЛЦ нет |  | 0.0095833 | 6.9 | 31.25 | 1.2 | 4.45 |  |  |  | 1.1125
2126 | 138 | Чуй | 162 |  | 0.358 | 0.070526 | 0.089 | 0.01335 | 0.19803 | 0.029704 | ЛЦ нет |  | 0.037083 | 26.7 | 120.9239 | 1.2 | 4.45 |  |  |  | 4.3049
2127 | 139 | Эркиндик | 25-а |  | 0.162 | 0.031914 | 0.016 | 0.0024 | 0.0356 | 0.00534 |  |  | 0.0066667 | 4.8 | 21.7391 | 1.2 | 4.45 |  |  |  | 0.77391
2128 | 140 | Эркиндик | 35 |  | 0.301 | 0.059297 | 0.136 | 0.0204 | 0.2516 | 0.03774 |  |  | 0.056667 | 40.8 | 184.7826 | 1.2 | 3.7 |  |  |  | 5.4696
2129 | 141 | Керимбекова | 26 |  | 0.10096 | 0.019889 | 0.035878 | 0.0053817 | 0.079829 | 0.011974 |  |  | 0.014949 | 10.7634 | 48.7473 | 1.2 | 4.45 |  |  |  | 1.7354
2130 | 142 | Туголбай-Ата | 67 |  | 0.285 | 0.056145 | 0 | 0 | 0 | 0 |  |  | 0 | 0 | 0 | 1.2 | 4.45 |  |  |  | 0
2131 | 143 |  |  |  | 0.285 | 0.056145 | 0 | 0 | 0 | 0 |  |  | 0 | 0 | 0 | 1.2 | 4.45 |  |  |  | 0
2132 | 144 |  |  |  | 0.285 | 0.056145 | 0 | 0 | 0 | 0 |  |  | 0 | 0 | 0 | 1.2 | 4.45 |  |  |  | 0
2133 | 145 | М. Гвардия | 46 |  | 0.08488 | 0.016721 | 0.03682 | 0.005523 | 0.081924 | 0.012289 |  |  | 0.015342 | 11.046 | 50.0272 | 1.2 | 4.45 |  |  |  | 1.781
2134 | 146 | Эркиндик | 3-а |  | 0.126 | 0.024822 | 0.0198 | 0.00297 | 0.044055 | 0.0066083 |  |  | 0.00825 | 5.94 | 26.9022 | 1.2 | 4.45 |  |  |  | 0.95772
2135 | 147 | Московская | 140,142,144 |  | 0.078 | 0.015366 | 0.033 | 0.00495 | 0.073425 | 0.011014 | ЛЦ нет |  | 0.01375 | 9.9 | 44.837 | 1.2 | 4.45 |  |  |  | 1.5962
2136 | 148 | Московская | 186,186-а |  | 0.07696 | 0.015161 | 0.017915 | 0.0026872 | 0.039861 | 0.0059791 |  |  | 0.0074646 | 5.3745 | 24.341 | 1.2 | 4.45 |  |  |  | 0.86654
2137 | 149 | Московская | 242,244 |  | 0.07459 | 0.014694 | 0.023337 | 0.0035005 | 0.051925 | 0.0077887 |  |  | 0.0097237 | 7.0011 | 31.7079 | 1.2 | 4.45 |  |  |  | 1.1288
2138 | 150 | Т-Молдо | 23-а,23-б |  | 0.06 | 0.01182 | 0.022 | 0.0033 | 0.04895 | 0.0073425 |  |  | 0.0091667 | 6.6 | 29.8913 | 1.2 | 4.45 |  |  |  | 1.0641
2139 | 151 | Б - Баатыра | 61 |  | 0.060727 | 0.011963 | 0.010846 | 0.0016269 | 0.024132 | 0.0036199 |  |  | 0.0045192 | 3.2538 | 14.7364 | 1.2 | 4.45 |  |  |  | 0.52462
2140 | 152 | м-н №4 | 17 |  | 0.1499 | 0.029531 | 0.089954 | 0.013493 | 0.20015 | 0.030022 |  |  | 0.037481 | 26.9862 | 122.2201 | 1.2 | 4.45 |  |  |  | 4.351
2141 | 153 | м-н №7 | 52 |  | 0.087242 | 0.017187 | 0.043188 | 0.0064782 | 0.096093 | 0.014414 |  |  | 0.017995 | 12.9564 | 58.6793 | 1.2 | 4.45 |  |  |  | 2.089
2142 | 154 | Белорусская | 2/3 |  | 0.22401 | 0.04413 | 0.070656 | 0.010598 | 0.15721 | 0.023581 |  |  | 0.02944 | 21.1968 | 96 | 1.2 | 4.45 |  |  |  | 3.4176
2143 | 155 | Горького | 48/1 |  | 0.08056 | 0.01587 | 0.012672 | 0.0019008 | 0.028195 | 0.0042293 |  |  | 0.00528 | 3.8016 | 17.2174 | 1.2 | 4.45 |  |  |  | 0.61294
2144 | 156 | Скрябина | 76 |  | 0.15158 | 0.029862 | 0.081886 | 0.012283 | 0.1822 | 0.027329 |  |  | 0.034119 | 24.5658 | 111.2582 | 1.2 | 4.45 |  |  |  | 3.9608
2145 | 157 | Б-Баатыра | 5-б |  | 0.12465 | 0.024555 | 0.044642 | 0.0066963 | 0.099328 | 0.014899 |  |  | 0.018601 | 13.3926 | 60.6549 | 1.2 | 4.45 |  |  |  | 2.1593
2146 | 158 | Б-Баатыра | 13-б |  | 0.02018 | 0.0039756 | 0.012512 | 0.0018768 | 0.027839 | 0.0041759 |  |  | 0.0052133 | 3.7536 | 17 | 1.2 | 4.45 |  |  |  | 0.6052
2147 | 159 | Б-Баатыра | 19 |  | 0.043557 | 0.0085807 | 0.021477 | 0.0032215 | 0.047786 | 0.0071679 |  |  | 0.0089488 | 6.4431 | 29.1807 | 1.2 | 4.45 |  |  |  | 1.0388
2148 | 160 | Б-Баатыра | 35 |  | 0.061248 | 0.012066 | 0.002897 | 0.00043455 | 0.0064458 | 0.00096687 |  |  | 0.0012071 | 0.8691 | 3.9361 | 1.2 | 4.45 |  |  |  | 0.14013
2149 | 161 | Б-Баатыра | 41 |  | 0.038535 | 0.0075914 | 0.005266 | 0.0007899 | 0.011717 | 0.0017575 |  |  | 0.0021942 | 1.5798 | 7.1549 | 1.2 | 4.45 |  |  |  | 0.25471
2150 | 162 | Б-Баатыра | 49 |  | 0.067051 | 0.013209 | 0.009233 | 0.001385 | 0.020543 | 0.0030815 |  |  | 0.0038471 | 2.7699 | 12.5448 | 1.2 | 4.45 |  |  |  | 0.4466
2151 | 163 | Медерова | 48 |  | 0.17042 | 0.033572 | 0.060753 | 0.0091129 | 0.13518 | 0.020276 |  |  | 0.025314 | 18.2259 | 82.5448 | 1.2 | 4.45 |  |  |  | 2.9386
2152 | 164 | ул. Элебаева | 65 |  | 0.17934 | 0.035331 | 0.06538 | 0.009807 | 0.14547 | 0.021821 |  |  | 0.027242 | 19.614 | 88.8315 | 1.2 | 4.45 |  |  |  | 3.1624
2153 | 165 | м-н № 8 | 1 |  | 0.25802 | 0.050829 | 0.10598 | 0.015898 | 0.23581 | 0.035372 |  |  | 0.04416 | 31.7952 | 144 | 1.2 | 4.45 |  |  |  | 5.1264
2154 | 166 | м-н № 8 | 8/1 | 1 | 0.20585 | 0.040552 | 0.13471 | 0.020207 | 0.24922 | 0.037383 |  |  | 0.05613 | 40.4136 | 183.0326 | 1.2 | 3.7 |  |  |  | 5.4178
2155 | 167 | м-н № 8 | 8/1 | 2 | 0.20585 | 0.040552 |  |  | 0 | 0 |  |  | 0 | 0 | 0 | 1.2 | 4.45 |  |  |  | 0
2156 | 168 | Б - Баатыра | 3/4 |  | 0.1087 | 0.021414 | 0.052994 | 0.0079491 | 0.11791 | 0.017687 |  |  | 0.022081 | 15.8982 | 72.0027 | 1.2 | 4.45 |  |  |  | 2.5633
2157 | 169 | Суеркулова, | 91-б |  | 0.17141 | 0.033767 | 0.094207 | 0.014131 | 0.20961 | 0.031442 |  |  | 0.039253 | 28.2621 | 127.9986 | 1.2 | 4.45 |  |  |  | 4.5568
2158 | 170 | Фатьянова | 7 |  | 0.14699 | 0.028957 | 0.068446 | 0.010267 | 0.15229 | 0.022844 |  |  | 0.028519 | 20.5338 | 92.9973 | 1.2 | 4.45 |  |  |  | 3.3107
2159 | 171 | Л - Толстого | 2-б |  | 0.15197 | 0.029938 | 0.078336 | 0.01175 | 0.1743 | 0.026145 |  |  | 0.03264 | 23.5008 | 106.4348 | 1.2 | 4.45 |  |  |  | 3.7891
2160 | 172 | Л - Толстого | 2-в |  | 0.16526 | 0.032556 | 0.070545 | 0.010582 | 0.15696 | 0.023544 |  |  | 0.029394 | 21.1635 | 95.8492 | 1.2 | 4.45 |  |  |  | 3.4122
2161 | 173 | м-н № 6 | 21 | 2 | 0.17071 | 0.033629 | 0.11383 | 0.017075 | 0.21059 | 0.031588 |  |  | 0.04743 | 34.1493 | 154.6617 | 1.2 | 3.7 |  |  |  | 4.578
2162 | 174 | м-н № 4 | 20 |  | 0.11271 | 0.022204 | 0.06624 | 0.009936 | 0.14738 | 0.022108 |  |  | 0.0276 | 19.872 | 90 | 1.2 | 4.45 |  |  |  | 3.204
2163 | 175 | м-н "Асанбай" | 78/2 |  | 0.10523 | 0.020731 | 0.01987 | 0.0029805 | 0.044211 | 0.0066316 |  |  | 0.0082792 | 5.961 | 26.9973 | 1.2 | 4.45 |  |  |  | 0.9611
2164 | 176 | м-н "Асанбай" | 78/3 |  | 0.14002 | 0.027584 | 0.0449 | 0.006735 | 0.099903 | 0.014985 |  |  | 0.018708 | 13.47 | 61.0054 | 1.2 | 4.45 |  |  |  | 2.1718
2165 | 177 | Б - Баатыра | 1 |  | 0.14813 | 0.029182 | 0.064984 | 0.0097476 | 0.14459 | 0.021688 |  |  | 0.027077 | 19.4952 | 88.2935 | 1.2 | 4.45 |  |  |  | 3.1432
2166 | 178 | Б - Баатыра | 1-а |  | 0.14957 | 0.029465 | 0.0773 | 0.011595 | 0.17199 | 0.025799 |  |  | 0.032208 | 23.19 | 105.0272 | 1.2 | 4.45 |  |  |  | 3.739
2167 | 179 | Б - Баатыра | 1-б |  | 0.14935 | 0.029422 | 0.07212 | 0.010818 | 0.16047 | 0.02407 |  |  | 0.03005 | 21.636 | 97.9891 | 1.2 | 4.45 |  |  |  | 3.4884
2168 | 180 | Б - Баатыра | 17/1 блок А |  | 0.1527 | 0.030082 | 0.0098222 | 0.0014733 | 0.021854 | 0.0032782 |  |  | 0.0040926 | 2.9467 | 13.3454 | 1.2 | 4.45 |  |  |  | 0.4751
2169 | 181 | Б - Баатыра | 17/1 блок Б |  | 0.087016 | 0.017142 | 0.0027625 | 0.00041438 | 0.0061466 | 0.00092198 |  |  | 0.001151 | 0.82875 | 3.7534 | 1.2 | 4.45 |  |  |  | 0.13362
2170 | 182 | ул. Тыныстанова | 4 |  | 0.11376 | 0.02241 | 0.058142 | 0.0087213 | 0.12937 | 0.019405 | ЛЦ нет |  | 0.024226 | 17.4426 | 78.9973 | 1.2 | 4.45 |  |  |  | 2.8123
2171 | 183 | ул. Тыныстанова | 8 |  | 0.14793 | 0.029142 | 0.083904 | 0.012586 | 0.18669 | 0.028003 |  |  | 0.03496 | 25.1712 | 114 | 1.2 | 4.45 |  |  |  | 4.0584
2172 | 184 | ул. Тыныстанова | 10 |  | 0.11946 | 0.023533 | 0.04828 | 0.007242 | 0.10742 | 0.016113 | ЛЦ нет |  | 0.020117 | 14.484 | 65.5978 | 1.2 | 4.45 |  |  |  | 2.3353
2173 | 185 | ул. Малдыбаева | 26 |  | 0.11758 | 0.023164 | 0.047432 | 0.0071148 | 0.10554 | 0.01583 | ЛЦ нет |  | 0.019763 | 14.2296 | 64.4457 | 1.2 | 4.45 |  |  |  | 2.2943
2174 | 186 | ул. Малдыбаева | 30-а |  | 0.1175 | 0.023147 | 0.0463 | 0.006945 | 0.10302 | 0.015453 |  |  | 0.019292 | 13.89 | 62.9076 | 1.2 | 4.45 |  |  |  | 2.2395
2175 | 187 | ул. Малдыбаева | 30-в |  | 0.14642 | 0.028846 | 0.05604 | 0.008406 | 0.12469 | 0.018703 |  |  | 0.02335 | 16.812 | 76.1413 | 1.2 | 4.45 |  |  |  | 2.7106
2176 | 188 | ул. Малдыбаева | 32 |  | 0.087665 | 0.01727 | 0.05779 | 0.0086685 | 0.12858 | 0.019287 | ЛЦ нет |  | 0.024079 | 17.337 | 78.519 | 1.2 | 4.45 |  |  |  | 2.7953
2177 | 189 | ул. Малдыбаева | 34 |  | 0.10177 | 0.020049 | 0.056674 | 0.0085011 | 0.1261 | 0.018915 | ЛЦ нет |  | 0.023614 | 17.0022 | 77.0027 | 1.2 | 4.45 |  |  |  | 2.7413
2178 | 190 | ул. Малдыбаева | 34-а |  | 0.06445 | 0.012697 | 0.03713 | 0.0055695 | 0.082614 | 0.012392 | ЛЦ нет |  | 0.015471 | 11.139 | 50.4484 | 1.2 | 4.45 |  |  |  | 1.796
2179 | 191 | ул. Ахунбаева | 96 |  | 0.1572 | 0.030967 | 0.080136 | 0.01202 | 0.1783 | 0.026745 |  |  | 0.03339 | 24.0408 | 108.8804 | 1.2 | 4.45 |  |  |  | 3.8761
2180 | 192 | ул. Ахунбаева | 96-б |  | 0.17528 | 0.03453 | 0.08243 | 0.012365 | 0.18341 | 0.027511 |  |  | 0.034346 | 24.729 | 111.9973 | 1.2 | 4.45 |  |  |  | 3.9871
2181 | 193 | м-н №10 | 23 |  | 0.156 | 0.030732 | 0.063298 | 0.0094947 | 0.14084 | 0.021126 |  |  | 0.026374 | 18.9894 | 86.0027 | 1.2 | 4.45 |  |  |  | 3.0617
2182 | 194 | м-н №10 | 24 |  | 0.156 | 0.030732 | 0.053726 | 0.0080589 | 0.11954 | 0.017931 |  |  | 0.022386 | 16.1178 | 72.9973 | 1.2 | 4.45 |  |  |  | 2.5987
2183 | 195 | ул. Фатьянова | 69 |  | 0.13203 | 0.02601 | 0.04884 | 0.007326 | 0.10867 | 0.0163 |  |  | 0.02035 | 14.652 | 66.3587 | 1.2 | 4.45 |  |  |  | 2.3624
2184 | 196 | ул. Фатьянова | 71 |  | 0.13711 | 0.027011 | 0.060353 | 0.0090529 | 0.13429 | 0.020143 |  |  | 0.025147 | 18.1059 | 82.0014 | 1.2 | 4.45 |  |  |  | 2.9192
2185 | 197 | ул. Тыныстанова | 7-а |  | 0.15688 | 0.030905 | 0.030178 | 0.0045267 | 0.067146 | 0.010072 |  |  | 0.012574 | 9.0534 | 41.0027 | 1.2 | 4.45 |  |  |  | 1.4597
2186 | 198 | ул. Тыныстанова | 12 |  | 0.053059 | 0.010453 | 0.012176 | 0.0018264 | 0.027092 | 0.0040637 |  |  | 0.0050733 | 3.6528 | 16.5435 | 1.2 | 4.45 |  |  |  | 0.58895
2187 | 199 | ул. Тыныстанова | 14 |  | 0.11017 | 0.021704 | 0.041866 | 0.0062799 | 0.093152 | 0.013973 |  |  | 0.017444 | 12.5598 | 56.8832 | 1.2 | 4.45 |  |  |  | 2.025
2188 | 200 | ул. Тыныстанова | 16 |  | 0.09655 | 0.01902 | 0.0354 | 0.00531 | 0.078765 | 0.011815 |  |  | 0.01475 | 10.62 | 48.0978 | 1.2 | 4.45 |  |  |  | 1.7123
2189 | 201 | ул. Тыныстанова | 18 |  | 0.055778 | 0.010988 | 0.02208 | 0.003312 | 0.049128 | 0.0073692 |  |  | 0.0092 | 6.624 | 30 | 1.2 | 4.45 |  |  |  | 1.068
2190 | 202 | ул. Тыныстанова | 30 |  | 0.15061 | 0.02967 | 0.054463 | 0.0081694 | 0.12118 | 0.018177 |  |  | 0.022693 | 16.3389 | 73.9986 | 1.2 | 4.45 |  |  |  | 2.6344
2191 | 203 | ул. Абая | 38/1 |  | 0.095736 | 0.01886 | 0.030914 | 0.0046371 | 0.068784 | 0.010318 |  |  | 0.012881 | 9.2742 | 42.0027 | 1.2 | 4.45 |  |  |  | 1.4953
2192 | 204 | ул. Абая | 38 |  | 0.04941 | 0.0097338 | 0.018456 | 0.0027684 | 0.041065 | 0.0061597 |  |  | 0.00769 | 5.5368 | 25.0761 | 1.2 | 4.45 |  |  |  | 0.89271
2193 | 205 | ул. Абая | 56/1 |  | 0.11121 | 0.021909 | 0.080959 | 0.012144 | 0.18013 | 0.02702 | ЛЦ нет |  | 0.033733 | 24.2877 | 109.9986 | 1.2 | 4.45 |  |  |  | 3.916
2194 | 206 | ул. Абая | 58/1 |  | 0.31206 | 0.061475 | 0.073644 | 0.011047 | 0.16386 | 0.024579 | ЛЦ нет |  | 0.030685 | 22.0932 | 100.0598 | 1.2 | 4.45 |  |  |  | 3.5621
2195 | 207 | ул. Панфилова | 17 |  | 0.069527 | 0.013697 | 0.01178 | 0.001767 | 0.026211 | 0.0039316 | ЛЦ нет |  | 0.0049083 | 3.534 | 16.0054 | 1.2 | 4.45 |  |  |  | 0.56979
2196 | 208 | проспект Мира | 26 |  | 0.032206 | 0.0063446 | 0.00663 | 0.0009945 | 0.014752 | 0.0022128 | ЛЦ нет |  | 0.0027625 | 1.989 | 9.0082 | 1.2 | 4.45 |  |  |  | 0.32069
2197 | 209 | проспект Мира | 28 |  | 0.05932 | 0.011686 | 0.011776 | 0.0017664 | 0.026202 | 0.0039302 | ЛЦ нет |  | 0.0049067 | 3.5328 | 16 | 1.2 | 4.45 |  |  |  | 0.5696
2198 | 210 | проспект Мира | 44 |  | 0.055279 | 0.01089 | 0.01104 | 0.001656 | 0.024564 | 0.0036846 | ЛЦ нет |  | 0.0046 | 3.312 | 15 | 1.2 | 4.45 |  |  |  | 0.534
2199 | 211 | ул. Табалдиева | 9 |  | 0.13357 | 0.026313 | 0.055937 | 0.0083906 | 0.12446 | 0.018669 |  |  | 0.023307 | 16.7811 | 76.0014 | 1.2 | 4.45 |  |  |  | 2.7056
2200 | 212 | ул. Медерова | 217 |  | 0.12766 | 0.025149 | 0.059616 | 0.0089424 | 0.13265 | 0.019897 |  |  | 0.02484 | 17.8848 | 81 | 1.2 | 4.45 |  |  |  | 2.8836
2201 | 213 | проспект Мира | 22 |  | 0.11033 | 0.021736 | 0.036799 | 0.0055198 | 0.081878 | 0.012282 |  |  | 0.015333 | 11.0397 | 49.9986 | 1.2 | 4.45 |  |  |  | 1.78
2202 | 214 | проспект Мира | 24- а |  | 0.10827 | 0.021329 | 0.041954 | 0.0062931 | 0.093348 | 0.014002 |  |  | 0.017481 | 12.5862 | 57.0027 | 1.2 | 4.45 |  |  |  | 2.0293
2203 | 215 | проспект Мира | 47 |  | 0.10147 | 0.01999 | 0.037536 | 0.0056304 | 0.083518 | 0.012528 |  |  | 0.01564 | 11.2608 | 51 | 1.2 | 4.45 |  |  |  | 1.8156
2204 | 216 | проспект Мира | 53 |  | 0.1019 | 0.020074 | 0.050047 | 0.007507 | 0.11135 | 0.016703 |  |  | 0.020853 | 15.0141 | 67.9986 | 1.2 | 4.45 |  |  |  | 2.4208
2205 | 217 | ул. Ахунбаева | 130, 130-а, 132-а |  | 0.01937 | 0.0038159 | 0.079071 | 0.011861 | 0.17593 | 0.02639 |  |  | 0.032946 | 23.7213 | 107.4334 | 1.2 | 4.45 |  |  |  | 3.8246
2206 | 218 | проспект Мира | 30, 32, 34 |  | 0.093966 | 0.018511 | 0.024724 | 0.0037086 | 0.055011 | 0.0082516 | ЛЦ нет |  | 0.010302 | 7.4172 | 33.5924 | 1.2 | 4.45 |  |  |  | 1.1959
2207 | 219 | проспект Мира | 38, 40, 42 |  | 0.075552 | 0.014884 | 0.018488 | 0.0027732 | 0.041136 | 0.0061704 | ЛЦ нет |  | 0.0077033 | 5.5464 | 25.1196 | 1.2 | 4.45 |  |  |  | 0.89426
2208 | 220 | ул. Джунусалиева | 40 |  | 0.18326 | 0.036101 | 0.16379 | 0.024569 | 0.30302 | 0.045452 | ЛЦ нет |  | 0.068247 | 49.1376 | 222.5435 | 1.2 | 3.7 |  |  |  | 6.5873
2209 | 221 | ул. Джунусалиева | 40-а |  | 0.24657 | 0.048574 | 0.19751 | 0.029627 | 0.35058 | 0.052588 | ЛЦ нет |  | 0.082297 | 59.2536 | 268.3587 | 1.2 | 3.55 |  |  |  | 7.6214
2210 | 222 | ул. Шота Руставели | 71 |  | 0.1906 | 0.037548 | 0.165 | 0.02475 | 0.30525 | 0.045788 | ЛЦ нет |  | 0.06875 | 49.5 | 224.1848 | 1.2 | 3.7 |  |  |  | 6.6359
В связи с вводом в действие «Методики по расчету потребности тепловой энергии зданий», утвержденной приказом Государственного комитета промышленности, энергетики и недропользования при Правительстве Кыргызской Республики от 5 марта 2018 года № 1/1, максимально присоединенные нагрузки возможно будут изменеы.